{"text_format":"3","workbook":"xls","n_sheets":34,"sheets":["Содержание","Lider","ССК","SRM","ЗОРД","Volter","Прогресс","Ресанта","Райдер","Штиль","Для автомобилей","Решения для дачи","Инверторы ","Сетевые фильтры","Зарядные устройства для аккумул","Аккумуляторы HAZE","Аккумуляторы EUROPOWER","Аккумуляторы СD Technologies Jo","Аккумуляторы Power Battery","Аккумуляторы LEOCH","Аккумуляторы YUASA","Аккумуляторы COSLIGHT","Аккумуляторы BB Battery","аккумуляторы SVEN","Аккумуляторы Delta","Аккумуляторы CSB","Аккумуляторы Sonnenschein","Аккумуляторы Fiamm","ИБП за ПОЛ-цены","ДПК","Delta ES","ИБП Powerware","ИБП Liebert","ИБП Inelt"],"read":"whole","date_system":"1900","formulas":"cached_only"}

{"sheet":"Содержание","index":0,"n_rows":41,"n_cols":3,"rows_kept":41,"merged":[[0,0,0,4]],"flags":["formulas_cached_only"]}
["Список названий листов-ссылок прайс-листа:"]
[null,"Источники бесперебойного питани"]
[null,null,"ИБП Inelt"]
[null,null,"ИБП Liebert"]
[null,null,"ИБП Powerware"]
[null,null,"ИБП Tripp Lite"]
[null,null,"Delta ES"]
[null,null,"ДПК"]
[null,null,"ИБП за ПОЛ-цены"]
[null,"Аккумуляторные батареи"]
[null,null,"Аккумуляторы Fiamm"]
[null,null,"Аккумуляторы Sonnenschein"]
[null,null,"Аккумуляторы CSB"]
[null,null,"Аккумуляторы Delta"]
[null,null,"аккумуляторы SVEN"]
[null,null,"Аккумуляторы BB Battery"]
[null,null,"Аккумуляторы COSLIGHT"]
[null,null,"Аккумуляторы YUASA"]
[null,null,"Аккумуляторы LEOCH"]
[null,null,"Аккумуляторы Power Battery"]
[null,null,"Аккумуляторы СD Technologies Jo"]
[null,null,"Аккумуляторы EUROPOWER"]
[null,null,"Аккумуляторы HAZE"]
[null,"Доп оборудование"]
[null,null,"Зарядные устройства для аккумул"]
[null,null,"аварийное освещение"]
[null,null,"Сетевые фильтры"]
[null,null,"Инверторы "]
[null,null,"Решения для дачи"]
[null,null,"Для автомобилей"]
[null,"Стабилизаторы напряжения"]
[null,null,"Штиль"]
[null,null,"Райдер"]
[null,null,"Ресанта"]
[null,null,"Прогресс"]
[null,null,"Volter"]
[null,null,"ЗОРД"]
[null,null,"SRM"]
[null,null,"ССК"]
[null,null,"Lider"]
[null,"Оборудование"]

{"sheet":"Lider","index":1,"n_rows":9,"n_cols":5,"rows_kept":9,"merged":[[1,0,1,4],[3,0,3,4],[5,0,5,4],[7,0,7,4]],"flags":["formulas_cached_only"]}
["Модель","Производитель","Краткое описание","Цена","Наличие"]
[]
["PS12000W-50","Lider","Однофазный, тиристорный",{"v":34500,"d":"34,500.00"},"на заказ"]
[]
["PS12000W-30","Lider","Однофазный, тиристорный",{"v":33200,"d":"33,200.00"},"на заказ"]
[]
["PS10000W-50","Lider","Однофазный, тиристорный",{"v":30050,"d":"30,050.00"},"на заказ"]
[]
["PS10000W-30 ","Lider"," Однофазный тиристорный",{"v":28350,"d":"28,350.00"},"на заказ"]

{"sheet":"ССК","index":2,"n_rows":11,"n_cols":5,"rows_kept":11,"merged":[[1,0,1,4],[3,0,3,4],[5,0,5,4],[7,0,7,4],[9,0,9,4]],"flags":["formulas_cached_only"]}
["Модель","Производитель","Краткое описание","Цена","Наличие"]
[]
["CCK-1-9-220","ССК","Однофазный, тиристорный",{"v":32200,"d":"32,200.00"},"на заказ 1-3дня"]
[]
["CCK-3-18-380","ССК","Трехфазный, тиристорный",{"v":81000,"d":"81,000.00"},"на заказ 1-3дня"]
[]
["ССК-1-6-220","ССК","Однофазный, тиристорный",{"v":24000,"d":"24,000.00"},"ожидается"]
[]
["ССК-1-7.5-220","ССК","Однофазный, тиристорный",{"v":27200,"d":"27,200.00"},"на заказ 1-3дня"]
[]
["ССК-1-12-220","ССК","Однофазный, тиристорный",{"v":36100,"d":"36,100.00"},"на заказ 1-3дня"]

{"sheet":"SRM","index":3,"n_rows":3,"n_cols":5,"rows_kept":3,"merged":[[1,0,1,4]],"flags":["formulas_cached_only"]}
["Модель","Производитель","Краткое описание","Цена","Наличие"]
[]
["SVC-500 VA ","SRM-Group",null,{"v":1200,"d":"1,200.00"},"на заказ 1 день"]

{"sheet":"ЗОРД","index":4,"n_rows":17,"n_cols":5,"rows_kept":17,"merged":[[1,0,1,4],[3,0,3,4],[5,0,5,4],[7,0,7,4],[9,0,9,4],[11,0,11,4],[13,0,13,4],[15,0,15,4]],"flags":["formulas_cached_only"]}
["Модель","Производитель","Краткое описание","Цена","Наличие"]
[]
["АКН-1-600 ","ЗОРД","Релейный. Мощность 420 Ватт. Диапазон 120-260 вольт. Точность 5%. ",{"v":1800,"d":"1,800.00"},"заказ 1-2 дня"]
[]
["АКН-1-1200","ЗОРД","Релейный. Мощность 840 Ватт. Диапазон 120-260 вольт. Точность 5%. Задержка вкл 6/120 сек.",{"v":2100,"d":"2,100.00"},"на складе"]
[]
["АКН-1-1800","ЗОРД","Релейный. Мощность 1260 Ватт. Диапазон 120-260 вольт. Точность 5%. Задержка вкл 6/120 сек.",{"v":2500,"d":"2,500.00"},"на заказ 1 день"]
[]
["АКН-1-2400","ЗОРД","Релейный. Мощность 1680 Ватт. Диапазон 120-260 вольт. Точность 5%. Задержка вкл 6/120 сек.",{"v":3800,"d":"3,800.00"},"уточняйте"]
[]
["АКН-1-3600 ","ЗОРД","Релейный. Мощность 2520 Ватт. Диапазон 120-260 вольт. Точность 5%. Задержка вкл 6/120 сек.",{"v":4900,"d":"4,900.00"},"на складе"]
[]
["АКН-1-6000 ","ЗОРД","Релейный. Мощность 4200 Ватт. Диапазон 120-260 вольт. Точность 5%. Задержка вкл 6/120 сек. Байпас.",{"v":7000,"d":"7,000.00"},"на складе "]
[]
["АКН-1-9600 ","ЗОРД","Релейный. Мощность 6720 Ватт. Диапазон 120-260 вольт. Точность 5%. Задержка вкл 6/120 сек. Байпас.",{"v":9500,"d":"9,500.00"},"на складе"]
[]
["АКН-1-12000","ЗОРД","Релейный. Мощность 8600 Ватт. Диапазон 120-260 вольт. Точность 5%.  Задержка вкл 6/120 сек. Байпас.",{"v":10500,"d":"10,500.00"},"на складе"]

{"sheet":"Volter","index":5,"n_rows":33,"n_cols":5,"rows_kept":33,"merged":[[1,0,1,4],[3,0,3,4],[5,0,5,4],[7,0,7,4],[9,0,9,4],[11,0,11,4],[13,0,13,4],[15,0,15,4],[17,0,17,4],[19,0,19,4],[21,0,21,4],[23,0,23,4],[25,0,25,4],[27,0,27,4],[29,0,29,4],[31,0,31,4]],"flags":["formulas_cached_only"]}
["Модель","Производитель","Краткое описание","Цена","Наличие"]
[]
["СНПТО-5,5 ПТ","Volter","Volter СНПТО-5,5 ПТ",{"v":35000,"d":"35,000.00"},"на складе"]
[]
["СНПТО-5,5 У","Volter","Volter СНПТО-5,5 У",{"v":30000,"d":"30,000.00"},"на заказ 1-3 дня"]
[]
["СНПТО-7 У","Volter","Volter СНПТО-7 У",{"v":34600,"d":"34,600.00"},"на заказ 1-3 дня"]
[]
["СНПТО-7 ПТ","Volter","Volter СНПТО-7 ПТ",{"v":38900,"d":"38,900.00"},"на заказ 1-3 дня"]
[]
["СНПТО-9 У","Volter","Volter СНПТО-9 У",{"v":40900,"d":"40,900.00"},"на заказ 1-3 дня"]
[]
["СНПТО-9 ПТ","Volter","Volter СНПТО-9 ПТ",{"v":47500,"d":"47,500.00"},"на заказ 1-3 дня"]
[]
["СНПТО-11 У","Volter","Volter СНПТО-11 У",{"v":46190,"d":"46,190.00"},"на заказ 1-3 дня"]
[]
["СНПТО 11 ПТ ","Volter","Volter СНПТО 11 ПТ ",{"v":61068,"d":"61,068.00"},"на заказ 1-3 дня"]
[]
["СНПТО 14 У ","Volter","Volter СНПТО 14 У",{"v":60588,"d":"60,588.00"},"на заказ 1-3 дня"]
[]
["СНПТО 14 ПТ","Volter","Volter СНПТО 14 ПТ",{"v":66528,"d":"66,528.00"},"на заказ 1-3 дня"]
[]
["СНПТО 18 У ","Volter","Volter СНПТО 18 У ",{"v":72948,"d":"72,948.00"},"на заказ 1-3 дня"]
[]
["СНПТО 18 ПТ ","Volter","Volter СНПТО 18 ПТ ",{"v":80316,"d":"80,316.00"},"на заказ 1-3 дня"]
[]
["СНПТО 22 У ","Volter","Volter СНПТО 22 У ",{"v":79356,"d":"79,356.00"},"на заказ 1-3 дня"]
[]
["СНПТО 22 ПТ ","Volter","Volter СНПТО 22 ПТ ",{"v":87200,"d":"87,200.00"},"на заказ 1-3 дня"]
[]
["СНПТО 27 У ","Volter","Volter СНПТО 27 У ",{"v":109300,"d":"109,300.00"},"на заказ 1-3 дня"]
[]
["СНПТО 27 ПТ ","Volter","Volter СНПТО 27 ПТ ",{"v":120240,"d":"120,240.00"},"на заказ 1-3 дня"]

{"sheet":"Прогресс","index":6,"n_rows":31,"n_cols":5,"rows_kept":31,"merged":[[1,0,1,4],[3,0,3,4],[5,0,5,4],[7,0,7,4],[9,0,9,4],[11,0,11,4],[13,0,13,4],[15,0,15,4],[17,0,17,4],[19,0,19,4],[21,0,21,4],[23,0,23,4],[25,0,25,4],[27,0,27,4],[29,0,29,4]],"flags":["formulas_cached_only"]}
["Модель","Производитель","Краткое описание","Цена","Наличие"]
[]
["PR-3000L","Progress","Progress PR-3000L",{"v":19800,"d":"19,800.00"},"на заказ 1-3 дня"]
[]
["PR-5000L","Progress","Progress PR-5000L",{"v":24200,"d":"24,200.00"},"на заказ 1-3 дня"]
[]
["PR- 8000L","Progress","Progress PR- 8000L",{"v":30700,"d":"30,700.00"},"на заказ 1-3 дня"]
[]
["PR-10000L","Progress","Progress PR-10000L",{"v":41600,"d":"41,600.00"},"на заказ 1-3 дня"]
[]
["PR-12000L","Progress","Progress PR-12000L",{"v":43500,"d":"43,500.00"},"на заказ 1-3 дня"]
[]
["PR-15000L","Progress","Progress PR-15000L",{"v":52000,"d":"52,000.00"},"на заказ 1-3 дня"]
[]
["PR-20000L","Progress","Progress PR-20000L",{"v":67000,"d":"67,000.00"},"на заказ 1-3 дня"]
[]
["PR-30000L","Progress","Progress PR-30000L",{"v":79000,"d":"79,000.00"},"на заказ 1-3 дня"]
[]
["PR-50000L","Progress","Progress PR-50000L",{"v":104000,"d":"104,000.00"},"на заказ 1-3 дня"]
[]
["PR- 3000TR","Progress","Progress PR- 3000TR",{"v":15500,"d":"15,500.00"},"на заказ 1-3 дня"]
[]
["PR- 5000TR","Progress","Progress PR- 5000TR",{"v":18400,"d":"18,400.00"},"на заказ 1-3 дня"]
[]
["PR- 8000TR","Progress","Progress PR- 8000TR",{"v":22800,"d":"22,800.00"},"на заказ 1-3 дня"]
[]
["PR- 10000TR","Progress","Progress PR- 10000TR",{"v":28300,"d":"28,300.00"},"на заказ 1-3 дня"]
[]
["PR- 12000TR","Progress","Progress PR- 12000TR",{"v":35800,"d":"35,800.00"},"на заказ 1-3 дня"]
[]
["PR-36","Progress","Progress с БКС и Байпасс",{"v":11600,"d":"11,600.00"},"на заказ 1 день"]

{"sheet":"Ресанта","index":7,"n_rows":43,"n_cols":5,"rows_kept":43,"merged":[[1,0,1,4],[3,0,3,4],[5,0,5,4],[7,0,7,4],[9,0,9,4],[11,0,11,4],[13,0,13,4],[15,0,15,4],[17,0,17,4],[19,0,19,4],[21,0,21,4],[23,0,23,4],[25,0,25,4],[27,0,27,4],[29,0,29,4],[31,0,31,4],[33,0,33,4],[35,0,35,4],[37,0,37,4],[39,0,39,4],[41,0,41,4]],"flags":["formulas_cached_only"]}
["Модель","Производитель","Краткое описание","Цена","Наличие"]
[]
["АСН-1000/1-Ц ","Ресанта","Ресанта АСН-1000/1-Ц ",{"v":1600,"d":"1,600.00"},"уточняйте"]
[]
[" АСН-2000/1-Ц","Ресанта","Релейный. Мощность 1400 Ватт. Диапазон 140-260 вольт. Точность 8%.",{"v":2500,"d":"2,500.00"},"на заказ 1 день"]
[]
["АСН-3000/1-Ц","Ресанта","Релейный. Мощность 2100 Ватт. Диапазон 140-260 вольт. Точность 8%.  Байпас.",{"v":3500,"d":"3,500.00"},"на складе"]
[]
["АСН-5000/1-Ц","Ресанта","Релейный. Мощность 3500 Ватт. Диапазон 140-260 вольт. Точность 8%.  Байпас.",{"v":5800,"d":"5,800.00"},"на складе"]
[]
["АСН-8000/1-Ц","Ресанта","Релейный. Мощность 5600 Ватт. Диапазон 140-260 вольт. Точность 8%.  Байпас.",{"v":6900,"d":"6,900.00"},"уточняйте"]
[]
["АСН-10000/1-Ц","Ресанта","Релейный. Мощность 7000 Ватт. Диапазон 140-260 вольт. Точность 8%.  Байпас.",{"v":7500,"d":"7,500.00"},"на складе"]
[]
["АСН-10000/1-ЭМ","Ресанта","электромеханический. Мощность 7000 Ватт. Диапазон 140-260 вольт. Точность 2%. ",{"v":8200,"d":"8,200.00"},"на заказ 1-3 дня"]
[]
["АСН-12000/1-ЭМ","Ресанта","электромеханический. Мощность 8600 Ватт. Диапазон 140-260 вольт. Точность 2%. ",{"v":11750,"d":"11,750.00"},"на заказ 1-3 дня"]
[]
["АСН-15000/1-ЭМ","Ресанта","электромеханический. Мощность 10500 Ватт. Диапазон 140-260 вольт. Точность 2%. ",{"v":22000,"d":"22,000.00"},"на заказ 1-3 дня"]
[]
["АСН-20000/1-ЭМ","Ресанта","электромеханический. Мощность 14000 Ватт. Диапазон 140-260 вольт. Точность 2%. ",{"v":26500,"d":"26,500.00"},"на заказ 1-3 дня"]
[]
["АСН-30000/1-ЭМ","Ресанта","электромеханический. Мощность 23000 Ватт. Диапазон 140-260 вольт. Точность 2%. ",{"v":33470,"d":"33,470.00"},"на заказ 1-3 дня"]
[]
["АСН-4500/3-ЭМ","Ресанта","электромеханический трехфазный. Мощность 3150 Ватт. Диапазон 140-260 вольт. Точность 2%. ",{"v":8150,"d":"8,150.00"},"на заказ 1-3 дня"]
[]
["АСН-6000/3-ЭМ","Ресанта","электромеханический трехфазный. Мощность 4200 Ватт. Диапазон 140-260 вольт. Точность 2%. ",{"v":12470,"d":"12,470.00"},"на заказ 1-3 дня"]
[]
["АСН-9000/3-ЭМ","Ресанта","электромеханический трехфазный. Мощность 6300 Ватт. Диапазон 140-260 вольт. Точность 2%. ",{"v":13400,"d":"13,400.00"},"на заказ 1-3 дня"]
[]
["АСН-15000/3-ЭМ","Ресанта","электромеханический трехфазный. Мощность 10500 Ватт. Диапазон 140-260 вольт. Точность 2%. ",{"v":19900,"d":"19,900.00"},"на заказ 1-3 дня"]
[]
["АСН-20000/3-ЭМ","Ресанта","электромеханический трехфазный. Мощность 14000 Ватт. Диапазон 140-260 вольт. Точность 2%. ",{"v":26500,"d":"26,500.00"},"на заказ 1-3 дня"]
[]
["АСН-30000/3-ЭМ","Ресанта","электромеханический трехфазный. Мощность 21000 Ватт. Диапазон 140-260 вольт. Точность 2%. ",{"v":31100,"d":"31,100.00"},"на заказ 1-3 дня"]
[]
["АСН-60000/3-ЭМ","Ресанта","электромеханический трехфазный. Мощность 42000 Ватт. Диапазон 140-260 вольт. Точность 2%. ",{"v":67500,"d":"67,500.00"},"на заказ 1-3 дня"]
[]
["АСН-100000/3-ЭМ","Ресанта","электромеханический трехфазный. Мощность 70000 Ватт. Диапазон 140-260 вольт. Точность 2%. ",{"v":206000,"d":"206,000.00"},"на заказ 1-3 дня"]
[]
["АСН-150000/3-ЭМ","Ресанта","электромеханический трехфазный. Мощность 134000 Ватт. Диапазон 140-260 вольт. Точность 2%. ",{"v":280000,"d":"280,000.00"},"на заказ 1-3 дня"]
[]
[{"$nulls":3},{"v":0,"d":"0.00"}]

{"sheet":"Райдер","index":8,"n_rows":5,"n_cols":5,"rows_kept":5,"merged":[[1,0,1,4],[3,0,3,4]],"flags":["formulas_cached_only"]}
["Модель","Производитель","Краткое описание","Цена","Наличие"]
[]
["RDR RD1000","Райдер","РАЙДЕР RDR RD1000 стабилизатор напряжения 1ф.1,0кВА/0,8кВт Uвх=140-250В Uвых=220+-8%, 180x150x240, 2.5 кг.",{"v":1500,"d":"1,500.00"},"на заказ"]
[]
["RDR RD10000","Райдер","Райдер RDR RD10000",{"v":7500,"d":"7,500.00"},"заказ"]

{"sheet":"Штиль","index":9,"n_rows":11,"n_cols":5,"rows_kept":11,"merged":[[1,0,1,4],[7,0,7,4],[9,0,9,4]],"flags":["formulas_cached_only"]}
["Модель","Производитель","Краткое описание","Цена","Наличие"]
["\"Штиль\". Однофазные стабилизаторы напряжения. Россия."]
["R-1200","Штиль","Штиль R-1200 стабилизатор напряжения 1,2кВА/0,96кВт Uвх=165-265(135-275)В Uвых=220+-7%, 185х155х300, 5кг",{"v":6500,"d":"6,500.00"},"заказ 1 день"]
["R-2000","Штиль","Штиль R-2000 стабилизатор напряжения 2,0кВА/1,6кВт Uвх=170-260(135-275)В Uвых=220+-6%, 185х155х300, 7кг",{"v":12000,"d":"12,000.00"},"заказ 1 день"]
["R-3000","Штиль","Штиль R-3000 стабилизатор напряжения 3,0кВА/2,4кВт Uвх=175-260(145-265)В Uвых=220+-5%, 220х185х380, 15кг",{"v":17000,"d":"17,000.00"},"заказ 1 день"]
["R-4500","Штиль","Штиль R-4500 стабилизатор напряжения 4,5кВА/3,6кВт Uвх=155-255(135-275)В Uвых=220+-5%, 450х260х360, 27кг",{"v":23500,"d":"23,500.00"},"заказ 1 день"]
["R-6000","Штиль","Штиль R-6000 стабилизатор напряжения 6,0кВА/4,8кВт Uвх=155-255(135-275)В Uвых=220+-5%, 450х260х360, 30кг",{"v":27800,"d":"27,800.00"},"заказ 1 день"]
[11]
[11,null,11,{"v":11,"d":"11.00"},11]
[]
[22,null,null,{"v":0,"d":"0.00"}]

{"sheet":"Для автомобилей","index":10,"n_rows":7,"n_cols":5,"rows_kept":7,"merged":[[1,0,1,4],[3,0,3,4],[5,0,5,4]],"flags":["formulas_cached_only"]}
["Модель","Производитель","Краткое описание","Цена","Наличие"]
[]
["HES 0620A","HERZOG","Зарядное устройство для автомобильных аккумуляторов.",{"v":1400,"d":"1,400.00"},"на складе"]
[]
["HJL-1800 A","HERZOG","Пусковое устройство для автомобилей при \"севшем\" аккумуляторе",{"v":4900,"d":"4,900.00"},"На складе"]
[]
["HJL-1800 A1","HERZOG","Пусковое устройство для автомобилей при \"севшем\" аккумуляторе",{"v":3900,"d":"3,900.00"},"На складе"]

{"sheet":"Решения для дачи","index":11,"n_rows":5,"n_cols":5,"rows_kept":5,"merged":[[1,0,1,4],[3,0,3,4]],"flags":["formulas_cached_only"]}
["Модель","Производитель","Краткое описание","Цена","Наличие"]
[]
["НТ-1200+GP12400          +СонарУЗ 207.03","Комплект \"Энергоспасатель\"","преоброзует 12В= в 220В~ до 10 часов при макс. нагрузке до 1кВт.",{"v":12500,"d":"12,500.00"}]
[]
["НТ-2500+GPL12100          +СонарУЗ 207.03","Комплект \"Энергоспасатель-2\"","преоброзует 12В= в 220В~ до 10 часов при макс. нагрузке до 2кВт.",{"v":23400,"d":"23,400.00"}]

{"sheet":"Инверторы ","index":12,"n_rows":3,"n_cols":5,"rows_kept":3,"merged":[[1,0,1,4]],"flags":["formulas_cached_only"]}
["Модель","Производитель","Краткое описание","Цена","Наличие"]
[]
["PS12/300","Штиль","Инвертор ",{"v":6500,"d":"6,500.00"},"на заказ 1 день"]

{"sheet":"Сетевые фильтры","index":13,"n_rows":5,"n_cols":5,"rows_kept":5,"merged":[[1,0,1,4],[3,0,3,4]],"flags":["formulas_cached_only"]}
["Модель","Производитель","Краткое описание","Цена","Наличие"]
[]
["SVEN Platinum Pro Wooden 1.8","SVEN","Сетевой фильтр (разветвитель) SVEN Platinum Pro",{"v":550,"d":"550.00"},"на складе "]
[]
["SVEN Platinum Pro 1.8","SVEN","SVEN Platinum Pro  1.8",{"v":550,"d":"550.00"},"на складе "]

{"sheet":"Зарядные устройства для аккумул","index":14,"n_rows":18,"n_cols":5,"rows_kept":18,"merged":[[1,0,1,4],[5,0,5,4],[7,0,7,4],[9,0,9,4],[12,0,12,4],[14,0,14,4],[16,0,16,4]],"flags":["formulas_cached_only"]}
["Модель","Производитель","Краткое описание","Цена","Наличие"]
["Зарядное устройство Сонар МИНИ"]
["УЗ 205.03 (12v, 0,7a)","СОНАР","Зарядное устройство Сонар МИНИ УЗ 205.03 , 12 В(12v)/0,7А, заряд аккумуляторов 2-7Ah, 120 x 60 x40, 160г",{"v":720,"d":"720.00"},"на заказ 1 день"]
["УЗ 205.02 (6v, 0,7a)","СОНАР","Зарядное устройство Сонар МИНИ УЗ 205.02, 6 В (6v), 0,7А, заряд аккумуляторов - 2-7Ah, 120 x 60 x40, 160 г",{"v":750,"d":"750.00"},"на складе"]
["УЗ 205.01 (12v, 1,2a)","СОНАР","Зарядное устройство Сонар МИНИ УЗ 205.01, 12В (12v)/1,2А, заряд аккумуляторов - 4-15Ah, 120 x 60 x40, 160г",{"v":750,"d":"750.00"},"на складе"]
["ALCS"]
["ALCS 2-24A","ANSMANN","Зарядное устройство ANSMANN ALCS 2-24A, 2В, 6В, 12В, 24В (2v, 6v, 12v, 24v), диапазон заряжаемых емкостей 2-24Ач(2-24ah)",{"v":850,"d":"850.00"},"на заказ 1 день"]
["ALCT"]
["ALCT 12-3","ANSMANN","Зарядное устройство ANSMANN ALCT 12-3, 12В (12v), диапазон заряжаемых емкостей 3-60Ач(3-60ah)",{"v":2100,"d":"2,100.00"},"на складе"]
["Зарядное устройство Сонар"]
["УЗ 202.01","СОНАР","Зарядное устройство Сонар УЗ 202.01, 12 В (12V)/1,2 А, заряд аккумуляторов - до 50 Ач, 200х120х90 (мм), 0,16 кг",{"v":1050,"d":"1,050.00"},"на заказ "]
["УЗ 207.03","СОНАР","Зарядное устройство Сонар УЗ 207.03, 12 В(12 V), заряд аккумуляторов  4-200 Ач, 200х120х90 (мм), 0,6 кг",{"v":1600,"d":"1,600.00"},"на складе"]
["BCV"]
["BCV 12-15 ","ANSMANN","Зарядное устройство ANSMANN BCV 12-15 \"start\"; 12В, (12v,), диапазон заряжаемых емкостей",{"v":2700,"d":"2,700.00"},"на заказ "]
[]
["ROBITON LA612-1500","ROBITON","ROBITON LA612-1500",{"v":650,"d":"650.00"},"на заказ 1 день"]
[]
["ROBITON LA6-1000","ROBITON","ROBITON LA6-1000",{"v":600,"d":"600.00"},"на складе"]

{"sheet":"Аккумуляторы HAZE","index":15,"n_rows":7,"n_cols":5,"rows_kept":7,"merged":[[1,0,1,4],[3,0,3,4],[5,0,5,4]],"flags":["formulas_cached_only"]}
["Модель","Производитель","Краткое описание","Цена","Наличие"]
[]
["HZS12-7,5","HAZE","Аккумулятор свинцово-кислотный герметичный, 12 V, 7,5 A/ч",{"v":550,"d":"550.00"},"уточняйте"]
[]
["HZS12-8,2","HAZE","Аккумулятор свинцово-кислотный герметичный, 12 V, 8,2 A/ч",{"v":600,"d":"600.00"},"на складе"]
[]
["HZS12-28","HAZE","Аккумулятор свинцово-кислотный герметичный, 12 V, 28 A/ч",{"v":2600,"d":"2,600.00"},"на заказ 1 день"]

{"sheet":"Аккумуляторы EUROPOWER","index":16,"n_rows":3,"n_cols":5,"rows_kept":3,"merged":[[1,0,1,4]],"flags":["formulas_cached_only"]}
["Модель","Производитель","Краткое описание","Цена","Наличие"]
[]
["EV9-12","EUROPOWER","Аккумулятор свинцово-кислотный герметичный, 12 V, 9,0 A/ч",{"v":600,"d":"600.00"},"на складе"]

{"sheet":"Аккумуляторы СD Technologies Jo","index":17,"n_rows":21,"n_cols":5,"rows_kept":21,"merged":[[1,0,1,4],[3,0,3,4],[5,0,5,4],[7,0,7,4],[9,0,9,4],[11,0,11,4],[13,0,13,4],[15,0,15,4],[17,0,17,4],[19,0,19,4]],"flags":["formulas_cached_only"]}
["Модель","Производитель","Краткое описание","Цена","Наличие"]
[]
["С&D Technologies (Johnson Controls) HPS12-125","С&D Technologies",null,{"v":4100,"d":"4,100.00"}]
[]
["HPS12-170","С&D Technologies","С&D Technologies (Johnson Controls) HPS12-170",{"v":5650,"d":"5,650.00"},"на заказ 1-3 дня"]
[]
["HPS12-250","С&D Technologies","С&D Technologies (Johnson Controls) HPS12-250",{"v":6780,"d":"6,780.00"},"на заказ 1-3 дня"]
[]
["HPS12-290","С&D Technologies","С&D Technologies (Johnson Controls) HPS12-290",{"v":7840,"d":"7,840.00"},"на заказ 1-3 дня"]
[]
["HPS12-330","С&D Technologies","С&D Technologies (Johnson Controls) HPS12-330",{"v":8705,"d":"8,705.00"},"на заказ 1-3 дня"]
[]
["UPS12-140","С&D Technologies","С&D Technologies (Johnson Controls) UPS12-140",{"v":4770,"d":"4,770.00"},"на заказ 1-3 дня"]
[]
["UPS12-200","С&D Technologies","С&D Technologies (Johnson Controls) UPS12-200",{"v":6435,"d":"6,435.00"},"на заказ 1-3 дня"]
[]
["UPS12-270","С&D Technologies","С&D Technologies (Johnson Controls) UPS12-270",{"v":7722,"d":"7,722.00"},"на заказ 1-3 дня"]
[]
["UPS12-310","С&D Technologies","С&D Technologies (Johnson Controls) UPS12-310",{"v":8932,"d":"8,932.00"},"на заказ 1-3 дня"]
[]
["UPS12-370","С&D Technologies","С&D Technologies (Johnson Controls) UPS12-370",{"v":9917,"d":"9,917.00"},"на заказ 1-3 дня"]

{"sheet":"Аккумуляторы Power Battery","index":18,"n_rows":24,"n_cols":5,"rows_kept":24,"merged":[[1,0,1,4],[3,0,3,4]],"flags":["formulas_cached_only"]}
["Модель","Производитель","Краткое описание","Цена","Наличие"]
["Аккумуляторы Power Battery. Китай. Расчетный срок службы – 5 лет."]
["PB 4,5-4","Power Battery","Аккумулятор PB 4,5-4  4В, 4,5Ач (4V, 4,5ah) 48х48х107, 0,55 кг",{"v":260,"d":"260.00"},"заказ"]
["Аккумуляторы Power Battery. Китай. Расчетный срок службы – 3-5 лет."]
["PB 1,3-6","Power Battery","Аккумулятор Power Battery 1,3-6  6В, 1,3Ач (6V, 1,3ah) 97х24х52, 0,296 кг",{"v":103,"d":"103.00"},"заказ"]
["PB 2,8-6","Power Battery","Аккумулятор Power Battery 2,8-6  6В, 2,8Ач ( 6V, 2,8ah) 66х34х100, 0,594 кг",{"v":150,"d":"150.00"},"на складе"]
["PB 3,2-6","Power Battery","Аккумулятор Power Battery PB 3,2-6  6В, 3,2Ач (6V, 3,2ah) 134х34х62, 0,683 кг",{"v":150,"d":"150.00"},"на складе"]
["PB 4,5-6","Power Battery","Аккумулятор Power Battery 4,5-6  6В, 4,5Ач (6V, 4,5ah) 70х47х101, 0,842 кг",{"v":160,"d":"160.00"},"заказ 2 дня"]
["PB 7-6","Power Battery","Аккумулятор Power Battery 7-6  6В, 8Ач (6V, 8ah) 151х34х94.7, 1,312 кг",{"v":330,"d":"330.00"},"заказ 2-3 ч"]
["PB 12-6","Power Battery","Аккумулятор Power Battery 12-6  6В, 12Ач (6V, 12ah) 151х50х95, 2 кг",{"v":400,"d":"400.00"},"на складе"]
["PB 0,8-12","Power Battery","Аккумулятор Power Battery 0,8-12  12В, 0,8Ач (12V, 0,8ah) 96х25х62, 0,344 кг",{"v":350,"d":"350.00"},"заказ"]
["PB 1,2-12","Power Battery","Аккумулятор Power Battery 1.2- 12  12В, 1,2Ач (12V, 1,2ah) 97х43х53, 0,55 кг",{"v":165,"d":"165.00"},"заказ"]
["PB 2,3-12","Power Battery","Аккумулятор Power Battery 2.3- 12 12В, 2,3Ач (12V, 2,3ah) 178х35х61, 0,944 кг",{"v":250,"d":"250.00"},"заказ"]
["PB 4,5-12","Power Battery","Аккумулятор Power Battery PB 4.5- 12- 12  12В, 4,5Ач (12V, 4,5ah) 90х70х101, 1,656 кг",{"v":270,"d":"270.00"},"заказ 2 дня"]
["PB 5-12","Power Battery","Аккумулятор Power Battery 5-12  12В, 5Ач (12V, 5ah) 90х70х101, 1,656 кг",{"v":286,"d":"286.00"},"заказ 24 дня"]
["PB 7-12","Power Battery","Аккумулятор Power Battery 7- 12  12В, 7Ач (12V, 7ah) 151х65х96, 2,572 кг",{"v":350,"d":"350.00"},"сняты с производства"]
["PB 9-12","Power Battery","Аккумулятор Power Battery 9-12  12В, 9Ач (12V, 9ah) 151х100х65, 2,75 кг",{"v":650,"d":"650.00"},"заказ"]
["PB 12-12","Power Battery","Аккумулятор Power Battery PB 12- 12  12В, 12Ач (12V, 12ah)  151х98х97, 4,31 кг",{"v":750,"d":"750.00"},"на складе"]
["PB 18-12","Power Battery","Аккумулятор Power Battery 18-12  12В, 18Ач (12V, 18ah) 181х77х165, 4,9 кг",{"v":1000,"d":"1,000.00"},"на складе"]
["PB 26-12","Power Battery","Аккумулятор Power Battery 26 - 12  12В, 26Ач (12V, 26ah) 167х175х128, 8,6 кг",{"v":1400,"d":"1,400.00"},"заказ 2 дня"]
["PB 33-12","Power Battery","Аккумулятор Power Battery 33-12  12В, 33Ач (12V, 33ah)  195х131х156, 11,05 кг",{"v":2150,"d":"2,150.00"},"заказ 2 дня"]
["PB 40-12","Power Battery","Аккумулятор Power Battery 40 - 12  12В, 40Ач (12V, 40ah)  197х168х171, 14,8 кг",{"v":2750,"d":"2,750.00"},"заказ 2 дня"]
["PB 65-12","Power Battery","Аккумулятор Power Battery 65 - 12  12В, 65Ач (12V, 65ah) 351х167х178, 21,93 кг",{"v":4350,"d":"4,350.00"},"заказ 2 дня"]
["PB 100-12","Power Battery","Аккумулятор Power Battery 100-12  12В, 100Ач (12V, 100ah)  328х171х218, 31,9 кг",{"v":6100,"d":"6,100.00"},"заказ 2 дня"]

{"sheet":"Аккумуляторы LEOCH","index":19,"n_rows":23,"n_cols":5,"rows_kept":23,"merged":[[1,0,1,4],[3,0,3,4],[5,0,5,4],[7,0,7,4],[9,0,9,4],[11,0,11,4],[13,0,13,4],[15,0,15,4],[17,0,17,4],[19,0,19,4],[21,0,21,4]],"flags":["formulas_cached_only"]}
["Модель","Производитель","Краткое описание","Цена","Наличие"]
[]
["DJW4-4.5","LEOCH","LEOCH DJW4-4.5",{"v":200,"d":"200.00"},"на складе"]
[]
["DJW6-1.2","LEOCH","LEOCH DJW6-1.2",{"v":150,"d":"150.00"},"на заказ 1-3 дня"]
[]
["DJW6-4.5","LEOCH","LEOCH DJW6-4.5",{"v":150,"d":"150.00"},"на заказ 1-3 дня"]
[]
["DJW6-7.0","LEOCH","LEOCH DJW6-7.0",{"v":260,"d":"260.00"},"на складе"]
[]
["DJW12-0.8","LEOCH","LEOCH DJW12-0.8",{"v":250,"d":"250.00"},"на заказ 1 день"]
[]
["DJW12-7.0","LEOCH","LEOCH DJW12-7.0",{"v":450,"d":"450.00"},"на заказ "]
[]
["DJW12-12","LEOCH","LEOCH DJW12-12",{"v":720,"d":"720.00"},"на складе"]
[]
["DJW12-18","LEOCH","LEOCH DJW12-18",{"v":1200,"d":"1,200.00"},"на складе"]
[]
["DJW12-28","LEOCH","LEOCH DJW12-28",{"v":1700,"d":"1,700.00"},"на заказ 1-3 дня"]
[]
["DJM1238 (12V38AH)","LEOCH","DJM1238 (12V38AH)",{"v":2500,"d":"2,500.00"},"на заказ "]
[]
["DJM1245","LEOCH","LEOCH DJM1245",{"v":3100,"d":"3,100.00"},"на заказ"]

{"sheet":"Аккумуляторы YUASA","index":20,"n_rows":3,"n_cols":5,"rows_kept":3,"merged":[[1,0,1,4]],"flags":["formulas_cached_only"]}
["Модель","Производитель","Краткое описание","Цена","Наличие"]
[]
["NP 12-12","YUASA","YUASA NP 12-12 ",{"v":1900,"d":"1,900.00"},"на заказ 1 неделя"]

{"sheet":"Аккумуляторы COSLIGHT","index":21,"n_rows":35,"n_cols":5,"rows_kept":35,"merged":[[1,0,1,4],[3,0,3,4],[5,0,5,4],[7,0,7,4],[9,0,9,4],[11,0,11,4],[13,0,13,4],[15,0,15,4],[17,0,17,4],[19,0,19,4],[21,0,21,4],[23,0,23,4],[25,0,25,4],[27,0,27,4],[29,0,29,4],[31,0,31,4],[33,0,33,4]],"flags":["formulas_cached_only"]}
["Модель","Производитель","Краткое описание","Цена","Наличие"]
[]
["6-GFM-26","COSLIGHT","COSLIGHT 6-GFM-26",{"v":2784,"d":"2,784.00"},"на заказ 1-3 дня"]
[]
["6-GFM-38","COSLIGHT","COSLIGHT 6-GFM-38",{"v":3712,"d":"3,712.00"},"на заказ 1-3 дня"]
[]
["6-GFM-50","COSLIGHT","COSLIGHT 6-GFM-50",{"v":4896,"d":"4,896.00"},"на заказ 1-3 дня"]
[]
["6-GFM-65","COSLIGHT","COSLIGHT 6-GFM-65",{"v":6400,"d":"6,400.00"},"на заказ 1-3 дня"]
[]
["6-GFM-80","COSLIGHT","COSLIGHT 6-GFM-80",{"v":7776,"d":"7,776.00"},"на заказ 1-3 дня"]
[]
["6-GFM-100","COSLIGHT","COSLIGHT 6-GFM-100",{"v":9792,"d":"9,792.00"},"на заказ 1-3 дня"]
[]
["6-GFM-120","COSLIGHT","COSLIGHT 6-GFM-120",{"v":11680,"d":"11,680.00"},"на заказ 1-3 дня"]
[]
["6-GFM-150","COSLIGHT","COSLIGHT 6-GFM-150",{"v":14688,"d":"14,688.00"},"на заказ 1-3 дня"]
[]
["6-GFM-200","COSLIGHT","COSLIGHT 6-GFM-200",{"v":19200,"d":"19,200.00"},"на заказ 1-3 дня"]
[]
["6-GFM-38С","COSLIGHT","COSLIGHT 6-GFM-38С",{"v":4416,"d":"4,416.00"},"на заказ 1-3 дня"]
[]
["6-GFM-50С","COSLIGHT","COSLIGHT 6-GFM-50С",{"v":5760,"d":"5,760.00"},"на заказ 1-3 дня"]
[]
["6-GFM-65С","COSLIGHT","COSLIGHT 6-GFM-65С",{"v":7520,"d":"7,520.00"},"на заказ 1-3 дня"]
[]
["6-GFM-80С","COSLIGHT","COSLIGHT 6-GFM-80С",{"v":8800,"d":"8,800.00"},"на заказ 1-3 дня"]
[]
["6-GFM-100С","COSLIGHT","COSLIGHT 6-GFM-100С",{"v":9920,"d":"9,920.00"},"на заказ 1-3 дня"]
[]
["6-GFM-120C","COSLIGHT","COSLIGHT 6-GFM-120C",{"v":11840,"d":"11,840.00"},"на заказ 1-3 дня"]
[]
["6-GFM-160С","COSLIGHT","COSLIGHT 6-GFM-160С",{"v":15776,"d":"15,776.00"},"на заказ 1-3 дня"]
[]
["6-GFM-200С","COSLIGHT","COSLIGHT 6-GFM-200С",{"v":19712,"d":"19,712.00"},"на заказ 1-3 дня"]

{"sheet":"Аккумуляторы BB Battery","index":22,"n_rows":16,"n_cols":5,"rows_kept":16,"merged":[[1,0,1,4],[9,0,9,4],[14,0,14,4]],"flags":["formulas_cached_only"]}
["Модель","Производитель","Краткое описание","Цена","Наличие"]
["Аккумуляторы BB Battery. Серия BP(Технология AGM). Китай. Расчетный срок службы 5 лет."]
["BP4-12","BB Battery ","Аккумулятор BB Battery BP4-12 - 4 Ач, 12В (4Ah, 12V) 90х70х102+4 мм, 1,67кг","627,2","заказ"]
["BP5-12","BB Battery ","Аккумулятор BB Battery BP5-12 - 5 Ач, 12В (5Ah, 12V) 90х70х102+4 мм, 1,8кг",{"v":704,"d":"704.00"},"заказ"]
["BP17-12","BB Battery ","Аккумулятор BB Battery BP17-12 - 17 Ач, 12В (17Ah, 12V) 181х76х162+4 мм, 6,15кг",{"v":1968,"d":"1,968.00"},"заказ"]
["BP26-12","BB Battery ","Аккумулятор BB Battery BP26-12 - 26Ач, 12В (26Ah, 12V) 175х166х125 мм, 9,4кг","3014,4","заказ 2-3 дня"]
["BP40-12","BB Battery ","Аккумулятор BB Battery BP40-12 - 40 Ач, 12В (40Ah, 12V) 197х165х171+0 мм, 14,3кг","4614,4","заказ"]
["BP65-12","BB Battery ","Аккумулятор BB Battery BP65-12 - 65Ач, 12В (65Ah, 12V) 350х166х174+0 мм, 24,5кг",{"v":7840,"d":"7,840.00"},"заказ"]
["BP90-12","BB Battery ","Аккумулятор BB Battery BP90-12 - 90Ач, 12В (90Ah, 12V) 329х172х215+23 мм, 30,8кг","10201,6","заказ"]
["Аккумуляторы BB Battery. Серия HR(Технология AGM). Китай. Расчетный срок службы 5 лет."]
["HR9-6","BB Battery ","Аккумулятор BB Battery HR9-6 - 8 Ач, 6В (8Ah, 6V) 151х34х94+6 мм, 1,4кг",{"v":650,"d":"650.00"},"заказ"]
["HR5,5-12","BB Battery ","Аккумулятор BB Battery HR5,5-12 - 5 Ач, 12В (5Ah, 12V) 90х70х102+4 мм, 1,86 кг",{"v":750,"d":"750.00"},"на складе 3 шт"]
["HR8-12","BB Battery ","Аккумулятор BB Battery HR8-12 - 7 Ач, 12В (7Ah, 12V) 151х65х94+6 мм, 2,6 кг",{"v":1120,"d":"1,120.00"},"заказ"]
["HR22-12","BB Battery ","Аккумулятор BB Battery HR22-12 - 20 Ач, 12В (22Ah, 12V) 181х76х166+0 мм, 6,5 кг",{"v":2576,"d":"2,576.00"},"заказ 2-3 дня"]
["Аккумуляторы BB Battery. Серия SH(Технология AGM). Китай. Расчетный срок службы 5 лет."]
["SH7-12","BB Battery ","Аккумулятор BB Battery SH7-12 - 7 Ач, 12В (7Ah, 12V) 151х65х94+6 мм, 2,2 кг",{"v":576,"d":"576.00"},"на заказ"]

{"sheet":"аккумуляторы SVEN","index":23,"n_rows":8,"n_cols":5,"rows_kept":8,"merged":[[1,0,1,4]],"flags":["formulas_cached_only"]}
["Модель","Производитель","Краткое описание","Цена","Наличие"]
["Аккумуляторы SVEN. Серия SV. Китай. Расчетный срок службы – 5 лет."]
["Sven SV645","SVEN","Аккумулятор Sven SV645  6В, 4,5Ач (6v, 4,5ah) 70х47х101, 0,83 кг.",{"v":250,"d":"250.00"},"на заказ"]
["Sven SV1250","SVEN","Аккумулятор Sven SV1250  12В, 5Ач (6v, 5ah) 90х70х101, 1.65 кг.",{"v":510,"d":"510.00"},"заказ 2 дня"]
["Sven SV1270","SVEN","Аккумулятор Sven SV1270  12В, 7Ач (12v, 7ah) 151х65х94, 2,2 кг.",{"v":550,"d":"550.00"},"на складе"]
["Sven SV1290","SVEN","Аккумулятор Sven SV1290  12В, 9Ач (12v, 9ah) 151х65х94, 2.65 кг.",{"v":750,"d":"750.00"},"заказ"]
["Sven SV12120","SVEN","Аккумулятор Sven SV12120  12В, 12Ач (12v, 12ah) 151х98х95, 4.0 кг.",{"v":1000,"d":"1,000.00"},"заказ 2 дня"]
["Sven SV12170","SVEN","Аккумулятор Sven SV12170  12В, 17Ач (12v, 17ah) 181х77х167, 6.0 кг.",{"v":1200,"d":"1,200.00"},"на складе"]

{"sheet":"Аккумуляторы Delta","index":24,"n_rows":66,"n_cols":5,"rows_kept":66,"merged":[[1,0,1,4],[18,0,18,4],[36,0,36,4],[47,0,47,4],[49,0,49,4],[55,0,55,4]],"flags":["formulas_cached_only"]}
["Модель","Производитель","Краткое описание","Цена","Наличие"]
["Аккумуляторы Delta. Серия DT (Технология AGM). Китай. Расчетный срок службы 3-5 лет."]
["DT 6012","Delta","Аккумулятор DELTA DT 6012  6В, 1,2Ач (6V, 1,2ah) 97х24х52+6,   0,29 кг",{"v":124,"d":"124.00"},"заказ"]
["DT 6028","Delta","Аккумулятор DELTA DT 6028, 6 В, 2,8 Ач (6 V, 6.8 Ah), 66х33х100 (мм), 0,61 кг",{"v":166,"d":"166.00"},"заказ"]
["DT 6033","Delta","Аккумулятор DELTA DT 6033  6В, 3,3Ач (6V, 3,3ah) 134х34х60+6,   0,65 кг",{"v":210,"d":"210.00"},"заказ"]
["DT 6045","Delta","Аккумулятор DELTA DT 6045  6В, 4,5Ач (6V, 4,5ah) 70х47х100+6,   0,82 кг",{"v":218,"d":"218.00"},"заказ 2-3 дня"]
["DT 610","Delta","Аккумулятор DELTA DT 610 6В, 10Ач (6V, 4,5ah), 151x50x94, 1.96 кг",{"v":459,"d":"459.00"},"заказ 2-3 дня"]
["DT 12012","Delta","Аккумулятор DELTA DT 12012  12В, 1,2Ач (12V, 1,2ah) 97х43х52+6,  0,58 кг",{"v":200,"d":"200.00"},"заказ 2-3 дня"]
["DT 12022","Delta","Аккумулятор DELTA DT 12022  12В, 2,2Ач (12V, 2,2ah) 178х35х60+6,  0,97 кг",{"v":293,"d":"293.00"},"заказ"]
["DT 12045","Delta","Аккумулятор DELTA DT 12045  12В, 4,5Ач (12V, 4,5ah) 90х70х101+6,  1,6 кг",{"v":360,"d":"360.00"},"заказ "]
["DT 1207","Delta","Аккумулятор DELTA DT 1207  12В, 7Ач  (12V, 7ah) 151х65х94+6, 2,52 кг.",{"v":430,"d":"430.00"},"заказ"]
["DT 1212","Delta","Аккумулятор DELTA DT 1212 12В, 12Ач (12V, 12ah)  151х98х95+6, 3,8 кг.",{"v":764,"d":"764.00"},"заказ 2-3 дня"]
["DT 1218","Delta","Аккумулятор DELTA DT 1218  12В, 18Ач (12V, 18ah) 182х76х167, 6 кг.",{"v":1310,"d":"1,310.00"},"заказ 2-3 дня"]
["DT 1226","Delta","Аккумулятор DELTA DT 1226  12В, 26Ач (12V, 26ah)  167х175х126, 8,8 кг.",{"v":2084,"d":"2,084.00"},"заказ 2-3 дня"]
["DT 1233","Delta","Аккумулятор DELTA DT 1233 12В, 33Ач (12V, 33ah) 196х131х155, 10.2 кг",{"v":3014,"d":"3,014.00"},"заказ 2-3 дня"]
["DT 1240","Delta","Аккумулятор DELTA DT 1240  12В, 40Ач (12V, 40ah) 198х166х170, 13,8 кг.",{"v":3490,"d":"3,490.00"},"заказ 2-3 дня"]
["DT 1265","Delta","Аккумулятор DELTA DT 1265  12В, 65Ач (12V, 65ah) 348х167х178+6, 22 кг.",{"v":5111,"d":"5,111.00"},"заказ"]
["DT 12100","Delta","Аккумулятор DELTA DT 12100  12В, 100Ач (12V, 100ah) 329х172х213+24, 32,5 кг",{"v":7775,"d":"7,775.00"},"заказ 2-3 дня"]
["Аккумуляторы Delta. Серия DTM (Технология AGM). Китай. Расчетный срок службы 5 лет."]
["DTM 6012","Delta","Аккумулятор DELTA DTM6012 6В, 1,2Ач (6V, 1,2ah) 97х24х52+6, 0,31кг",{"v":230,"d":"230.00"},"заказ 2-3 дня"]
["DTM 6045","Delta","Аккумулятор DELTA DTM6045 6В, 4,5Ач (6V, 4,5ah) 70х47х101+6, 0,78 кг",{"v":245,"d":"245.00"},"заказ"]
["DTM 610","Delta","Аккумулятор DELTA DTM 610 6В, 10Ач (6V, 10ah) 151х50х94+6, 1,85 кг",{"v":532,"d":"532.00"},"заказ"]
["DTM 12008","Delta","Аккумулятор DELTA DTM12008 12В, 0,8Ач (12V, 0,8ah)  96х25х62, 0,34кг",{"v":300,"d":"300.00"},"на складе"]
["DTM 12012","Delta","Аккумулятор DELTA DTM12012 12В, 1,2Ач (12V, 1,2ah)  97х43х52+6, 0,61кг",{"v":315,"d":"315.00"},"заказ 2-3 дня"]
["DTM 12022","Delta","Аккумулятор DELTA DTM12022 12В, 2,2Ач (12V, 2,2ah) 178х35х61+6, 0,99кг",{"v":361,"d":"361.00"},"на складе"]
["DTM 12045","Delta","Аккумулятор DELTA DTM12045 12В, 4,5Ач (12V, 4,5ah) 90х70х101+6, 1,72 кг",{"v":482,"d":"482.00"},"заказ 2-3 дня"]
["DTM 1207","Delta","Аккумулятор DELTA DTM1207   12В, 7Ач  (12V, 7ah) 151х65х94+6, 2,62 кг",{"v":500,"d":"500.00"},"уточняйте"]
["DTM 1212","Delta","Аккумулятор DELTA DTM1212   12В, 12Ач (12V, 12ah)  151х98х95+6, 3,9 кг",{"v":1043,"d":"1,043.00"},"заказ"]
["DTM 1217","Delta","Аккумулятор DELTA DTM1217   12В, 17Ач (12V, 17ah) 181х77х167, 5,7 кг",{"v":1452,"d":"1,452.00"},"заказ 2-3 дня"]
["DTM 1226","Delta","Аккумулятор DELTA DTM1226 12В, 26Ач (12V, 26ah) 165х125х175+7, 9,95 кг",{"v":2446,"d":"2,446.00"},"заказ"]
["DTM 1240","Delta","Аккумулятор DELTA DTM1240 12В, 40Ач (12V, 40ah) 197х165х170, 13,5 кг",{"v":3927,"d":"3,927.00"},"заказ 2-3 дня"]
["DTM 1265","Delta","Аккумулятор DELTA DTM1265  12В, 65Ач (12V, 65ah) 350х167х179+4, 22,2 кг",{"v":5984,"d":"5,984.00"},"заказ 2-3 дня"]
["DTM 12100","Delta","Аккумулятор DELTA DTM12100 12В, 100Ач (12V, 100ah) 330х171х214+6, 32 кг",{"v":8037,"d":"8,037.00"},"заказ 2-3 дня"]
["DTM 12120","Delta","Аккумулятор DELTA DTM12120 12В, 120Ач (12V, 120ah) 410х176х227, 38 кг",{"v":9610,"d":"9,610.00"},"заказ"]
["DTM 12150","Delta","Аккумулятор DELTA DTM12150 12В, 150Ач (12V, 150ah) 485х172х240, 47 кг",{"v":10352,"d":"10,352.00"},"заказ"]
["DTM 12200","Delta","Аккумулятор DELTA DTM12200 12В, 200Ач (12V, 200ah) 522х238х218+22, 65 кг",{"v":15681,"d":"15,681.00"},"заказ"]
["Аккумуляторы Delta. Серия HR (Технология AGM). Китай. Расчетный срок службы 5 лет."]
["HR 6-4.5","Delta","Аккумулятор DELTA HR6-4,5 6В, 4,5Ач (6V, 4,5ah) 70х48х101+7, 0,83кг",{"v":287,"d":"287.00"},"заказ"]
["HR 6-7","Delta","Аккумулятор DELTA HR6-7 6В, 7Ач  (6V, 7ah) 151х34х94+6, 1,27кг",{"v":376,"d":"376.00"},"заказ 2-3 дня"]
["HR 6-12","Delta","Аккумулятор DELTA HR6-12, 6В, 12Ач (6V, 12ah)151х50х94+6, 1,94кг",{"v":597,"d":"597.00"},"заказ 2-3 дня"]
["HR 12-4,5","Delta","Аккумулятор DELTA HR12-4,5 12В, 4,5Ач (12V, 4,5ah) 90x70x101+7, 1,64 кг",{"v":512,"d":"512.00"},"заказ"]
["HR 12-21W","Delta","Аккумулятор DELTA HR12-21W, 12В, 5,25Ач (12V, 5,25ah) 90x70x101+6, 1,80кг",{"v":550,"d":"550.00"},"на складе"]
["HR 12-24W","Delta","Аккумулятор DELTA HR12-24W 12В, 6Ач (12V, 6ah) 151х51х95+6, 2,06кг",{"v":630,"d":"630.00"},"заказ 2-3 дня"]
["HR 12-7,2","Delta","Аккумулятор DELTA HR12-7,2 12В, 7,2Ач  (12V, 7,2ah) 151х65х100, 2,55кг",{"v":640,"d":"640.00"},"на складе"]
["HR 12-34W","Delta","Аккумулятор DELTA HR12-34W, 12В, 8,5Ач  (12V, 8,5ah) 151х65х94+6, 2,62кг",{"v":700,"d":"700.00"},"на заказ"]
["HR 12-12","Delta","Аккумулятор DELTA HR12-12   12В, 12Ач (12V, 12ah) 151х98х95+6, 3,84кг",{"v":1129,"d":"1,129.00"},"заказ 2-3 дня"]
["HR 12-51W","Delta","Аккумулятор DELTA HR 12-51W 12В, 12Ач (12V, 12ah) 151х98х95+6, 3,90кг",{"v":1300,"d":"1,300.00"},"на заказ "]
["Аккумуляторы Delta  12-18.  Серия HR (Технология AGM). Китай. Расчетный срок службы 5 лет."]
["HR 12-18","Delta","Аккумулятор DELTA HR 12-18  12В, 18Ач (12V, 18ah) 181х76х167, 5,85кг",{"v":1550,"d":"1,550.00"},"на складе "]
["Аккумуляторы Delta. Серия HR (Технология AGM). Китай. Расчетный срок службы 5 лет."]
["HR 12-80W","Delta","Аккумулятор DELTA HR 12-80W 12В, 20Ач (12V, 20ah) 181х76х167, 6,40кг",{"v":1500,"d":"1,500.00"},"на складе"]
["HR 12-26","Delta","Аккумулятор DELTA HR12-26 12В, 26Ач (12V, 26ah) 166х175х125, 9,18кг",{"v":2500,"d":"2,500.00"},"уточняйте"]
["HR 12-40","Delta","Аккумулятор DELTA HR12-40 12В, 40Ач (12V, 40ah) 197х165х170, 14,5 кг",{"v":4375,"d":"4,375.00"},"заказ 2-3 дня"]
["HR 12-65","Delta","Аккумулятор DELTA HR12-65, 12В, 65Ач (12V, 65ah) 350х167х179, 21,50кг",{"v":6633,"d":"6,633.00"},"заказ 2-3 дня"]
["HR 12-100","Delta","Аккумулятор DELTA HR 12-100, 12 В, 100 Ач(12 V, 100 Ah),330х171х214 (мм), 32 кг",{"v":8891,"d":"8,891.00"},"заказ 2-3 дня"]
["Аккумуляторы Delta. Серия HRL (Технология AGM). Китай. Расчетный срок службы 10 лет."]
["HRL 12-7.2","Delta","Аккумулятор DELTA HRL12-7.2   12В, 7,2Ач  (12V, 7,2ah) 151х65х94+6, 2,5кг",{"v":661,"d":"661.00"},"заказ"]
["HRL 12-26","Delta","Аккумулятор DELTA HRL 12-26, 12 В, 26 Ач(12V, 26 Ah), 165х125х175 (мм), 9,7 кг",{"v":2941,"d":"2,941.00"},"заказ"]
["HRL 12-33","Delta","Аккумулятор DELTA HRL12-33  12В, 33Ач  (12V, 33ah) 195х130х155+13, 10,2кг",{"v":3069,"d":"3,069.00"},"заказ 2-3 дня"]
["HRL 12-45","Delta","Аккумулятор DELTA HRL12-45    12В, 45Ач (12V, 45ah) 197х165х170, 14,8кг",{"v":4135,"d":"4,135.00"},"заказ 2-3 дня"]
["HRL 12-55","Delta","Аккумулятор DELTA HRL12-55, 12В, 55Ач (12V, 55ah) 229х138х208+5, 19,5кг",{"v":4988,"d":"4,988.00"},"заказ 2-3 дня"]
["HRL 12-65","Delta","Аккумулятор DELTA HRL12-65, 12В, 65Ач (12V, 65ah) 350х167х179+0, 26,2кг",{"v":6949,"d":"6,949.00"},"заказ 2-3 дня"]
["HRL 12-75","Delta","Аккумулятор DELTA HRL12-75  12В, 75Ач (12V, 75ah) 258х166х206+9, 24кг",{"v":6565,"d":"6,565.00"},"заказ"]
["HRL 12-90","Delta","Аккумулятор DELTA HRL12-90  12В, 90Ач (12V, 90ah)  306х169х210+5, 30кг",{"v":7630,"d":"7,630.00"},"заказ 2-3 дня"]
["HRL 12-100","Delta","Аккумулятор DELTA HRL12-100  12В, 100Ач (12V, 100ah)  330х171х215+5, 33кг",{"v":7985,"d":"7,985.00"},"заказ 2-3 дня"]
["HRL 12-140","Delta","Аккумулятор DELTA HRL 12-140, 12 В,140 Ач(12V,140 Ah), 342х172х273 (мм), 42,3 кг",{"v":11113,"d":"11,113.00"},"заказ 2-3 дня"]

{"sheet":"Аккумуляторы CSB","index":25,"n_rows":37,"n_cols":5,"rows_kept":37,"merged":[[1,0,1,4],[6,0,6,4],[8,0,8,4],[15,0,15,4],[20,0,20,4],[25,0,25,4],[27,0,27,4],[29,0,29,4],[33,0,33,4],[35,0,35,4]],"flags":["formulas_cached_only"]}
["Модель","Производитель","Краткое описание","Цена","Наличие"]
["Аккумуляторы CSB. Серия GP. Тайвань. Расчетный срок службы – 5 лет."]
["GP 645","CSB","Для буферного режима 3-5 лет. ",{"v":270,"d":"270.00"},"на складе"]
["GP 672","CSB","Аккумулятор CSB GP 672 - 6В, 7,2Ач (6v, 7,2ah) 151х34х94+6, 1,2 кг.",{"v":420,"d":"420.00"},"на складе"]
["GP 6120","CSB","Аккумулятор CSB GP 6120  6В, 12Ач (6v, 12ah) 151х50х94+6, 1,9 кг",{"v":550,"d":"550.00"},"на складе "]
["GP 1245","CSB","Аккумулятор CSB GP 1245  12В, 4,5Ач (12v, 4,5ah) 93х70х102+6, 1,8 кг.",{"v":600,"d":"600.00"},"на складе"]
["Аккумуляторы CSB. Серия GP. КНР Расчетный срок службы – 5 лет."]
["GP 1272","CSB","Аккумулятор CSB GP 1272 - 12В, 7,2Ач (12v, 7,2ah) 151х65х94+6, 2,6 кг.",{"v":550,"d":"550.00"},"на складе"]
["Аккумуляторы CSB. Серия GP. Тайвань. Расчетный срок службы – 5 лет."]
["GP 12120","CSB","Аккумулятор CSB GP 12120 - 12В, 12Ач (12v, 12ah) 151х98х94+6, 4,1 кг.",{"v":950,"d":"950.00"},"на складе"]
["GP 12170","CSB","Аккумулятор CSB GP 12170  12В, 17Ач (12v, 17ah) 181х76х167+0*, 6,1 кг.",{"v":1250,"d":"1,250.00"},"уточняйте"]
["GP 12260","CSB","Аккумулятор CSB GP 12260 - 12В, 26Ач (12v, 26ah) 175х166х125+0*, 9,4 кг.",{"v":2100,"d":"2,100.00"},"на складе"]
["GP 12340","CSB","Аккумулятор CSB GP 12340 - 12В, 34Ач (12v, 34ah) 196х130х155+10, 11,33 кг.",{"v":2650,"d":"2,650.00"},"уточняйте"]
["GP 12400","CSB","Аккумулятор CSB GP 12400 - 12В, 40Ач (12v, 40ah) 196х165х171+0*, 15 кг.",{"v":3100,"d":"3,100.00"},"заказ 2 часа"]
["GP 12650","CSB","Аккумулятор CSB GP 12650 - 12В, 65Ач (12v, 65ah) 350х166х175+0*, 22 кг.",{"v":4800,"d":"4,800.00"},"заказ 1 день"]
["Аккумуляторы CSB. Серия GPL. Тайвань. Расчетный срок службы – 10 лет."]
["GPL 1272","CSB","Аккулулятор для буферного режима. Срок службы до 10 лет.",{"v":750,"d":"750.00"},"на складе"]
["GPL 12750","CSB","Аккумулятор CSB GPL 12750 - 12В, 75Ач (12v, 75ah) 261х168х211,2+3, 26 кг.",{"v":6800,"d":"6,800.00"},"заказ 2 часа"]
["GPL 12880","CSB","Аккумулятор CSB GPL 12880 - 12В, 88Ач (12v, 88ah)  306х172х211,3+3, 30 кг.",{"v":7200,"d":"7,200.00"},"заказ 2 часа"]
["GPL 121000","CSB","Аккумулятор CSB GPL 121000 - 12В, 100Ач (12v, 100ah) 342х172х214,6+3, 35 кг.",{"v":8000,"d":"8,000.00"},"на заказ 1 день"]
["Аккумуляторы CSB. Серия HR. Тайвань. Расчетный срок службы – 5 лет."]
["HR 1221W","CSB","Аккумулятор повышенной енергоемкости. Срок службы 3-5 лет. ",{"v":650,"d":"650.00"},"заказ "]
["HR 1224W","CSB","Аккумулятор повышенной енергоемкости. Срок службы 3-5 лет. ",{"v":700,"d":"700.00"},"на складе"]
["HR 1234W","CSB","Аккумулятор повышенной енергоемкости. Срок службы 3-5 лет. ",{"v":750,"d":"750.00"},"на складе"]
["HR 12120W","CSB","Аккумулятор повышенной енергоемкости. Срок службы 3-5 лет. ",{"v":3000,"d":"3,000.00"},"заказ"]
["Аккумуляторы CSB. Серия HRL. Тайвань. Расчетный срок службы – 10 лет."]
["HRL 1234W","CSB","Аккумулятор CSB HRL 1234W 12В, 8,5Ач (12v, 8,5ah) 151х60.5х98.3, 2,64 кг.",{"v":820,"d":"820.00"},"уточняйте"]
["Аккумуляторы CSB. Серия HC. Тайвань. Расчетный срок службы – 5 лет."]
["HC 1221W","CSB","Аккумулятор CSB HC 1221W 12В, 5,25Ач (12v, 5,25ah)  140х48х103,5, 2,1 кг.",{"v":900,"d":"900.00"},"заказ 8 недель от 200 шт"]
["Аккумуляторы CSB. Серия MSJ. Тайвань. Расчетный срок службы – 15 лет."]
["MSJ 200","CSB","Аккумулятор CSB MSJ 200 2В, 200Ач (2v, 200ah) 106х170х365, 15 кг, 15 лет службы",{"v":8000,"d":"8,000.00"},"заказ"]
["MSJ 300","CSB","Аккумулятор CSB MSJ 300 2В, 300Ач (2v, 300ah) 105х170х365, 21 кг, 15 лет службы",{"v":10000,"d":"10,000.00"},"заказ"]
["MSJ 500","CSB","Аккумулятор CSB MSJ 500 2В, 500Ач (2v, 500ah) 241х171х365, 35 кг, 15 лет службы",{"v":15000,"d":"15,000.00"},"заказ"]
["Аккумуляторы CSB. Серия TPL - с фронтальными выводами полюсов. Тайвань. Расчетный срок службы – 10 лет."]
["TPL 12800","CSB","Аккумулятор CSB TPL 12800  12В, 80Ач (12v, 80ah) 511х110х255+0*, 36 кг.",{"v":6912,"d":"6,912.00"},"заказ"]
[]
["GP 1270","CSB Battery Co.","Аккумулятор свинцово-кислотный герметичный, 12 V, 7,0 A/ч",{"v":520,"d":"520.00"},"не выпускаются"]

{"sheet":"Аккумуляторы Sonnenschein","index":26,"n_rows":51,"n_cols":5,"rows_kept":51,"merged":[[1,0,1,4],[25,0,25,4]],"flags":["formulas_cached_only"]}
["Модель","Производитель","Краткое описание","Цена","Наличие"]
["Аккумуляторы \"Sonnenschein\". Серия А400 (технология \"Dryfit\"). Германия.  Расчетный срок службы – 10-12 лет."]
["A 406/165.0 F10","Sonnenschein","Аккумулятор Sonnenschein A406/165.0 F10 - 165 Ач, 6В (165ah, 6v) 190х244х254+28, 31,5 кг.","17064,4","заказ"]
["A 406/165.0 A","Sonnenschein","Аккумулятор Sonnenschein A406/165.0 A - 165 Ач, 6В (165ah, 6v) 190х244х254+21, 31 кг.","17940,68","заказ 3-4 дня"]
["A 412/5.5 SR","Sonnenschein","Аккумулятор Sonnenschein A412/5.5 SR - 5,5 Ач, 12В (5,5ah, 12v) 152х65х94,5+3.5, 2,5 кг.","2029,28","заказ"]
["A 412/8.5 SR","Sonnenschein","Аккумулятор Sonnenschein A412/8.5 SR 8,5 Ач, 12В (8,5ah, 12v) 152х98х94,5+3.5, 3.6 кг.","2753,36","заказ"]
["A 412/12.0 SR","Sonnenschein","Аккумулятор Sonnenschein A412/12.0 SR 12 Ач, 12В (12ah, 12v) 181х76х152+4.4, 5,6 кг.","7102,48","заказ 3-4 дня"]
["A 412/20.0 G5","Sonnenschein","Аккумулятор Sonnenschein A412/20.0 G5 20 Ач, 12В (20ah, 12v) 167х176х126+0, 8,5 кг.","5990,99","заказ 3-4 дня"]
["A 412/32.0 G6","Sonnenschein","Аккумулятор Sonnenschein A412/32.0 G6 32 Ач, 12В (32ah, 12v) 210х175х175+0, 13.6 кг.","8112,51","заказ 3-4 дня"]
["A 412/32.0 F10","Sonnenschein","Аккумулятор Sonnenschein A412/32.0 F10 32 Ач, 12В (32ah, 12v) 210х175х175+6, 14,1 кг.","8527,59","заказ"]
["A 412/50.0 A","Sonnenschein","Аккумулятор Sonnenschein A412/50.0 A 50 Ач, 12В (50ah, 12v) 278х175х190+0, 19,5 кг.","10307,82","заказ 3-4 дня"]
["A 412/50.0 F10","Sonnenschein","Аккумулятор Sonnenschein A412/50.0 F10 50 Ач, 12В (50ah, 12v) 278х175х190+6, 20 кг.","10699,84","заказ"]
["A 412/50.0 G6","Sonnenschein","Аккумулятор Sonnenschein A412/50.0 G6 50 Ач, 12В (50ah, 12v) 278х175х190+0, 19,5 кг.","10607,6","заказ 3-4 дня"]
["A 412/65.0 F10","Sonnenschein","Аккумулятор Sonnenschein A412/65.0 F10 65 Ач, 12В (65ah, 12v) 353х175х190+6, 25,1 кг.","12544,64","заказ"]
["A 412/65.0 G6","Sonnenschein","Аккумулятор Sonnenschein A412/65.0 G6 65 Ач, 12В (65ah, 12v) 353х175х190, 24,6 кг.","11852,84","заказ 3-4 дня"]
["A 412/85 F10","Sonnenschein","Аккумулятор Sonnenschein A412/85 F10 85 Ач, 12В (85ah, 12v) 204х244х250+26, 32 кг.","19278,16","заказ"]
["A 412/90.0 A","Sonnenschein","Аккумулятор Sonnenschein A412/90.0 A 90 Ач, 12В (90ah, 12v) 284х267х208+22, 34.5 кг.","16234,24","заказ 3-4 дня"]
["A 412/90.0 F10","Sonnenschein","Аккумулятор Sonnenschein A412/90.0 F10 90 Ач, 12В (90ah, 12v) 284х267х208+29, 35 кг.",{"v":17295,"d":"17,295.00"},"заказ"]
["A 412/100.0 A","Sonnenschein","Аккумулятор Sonnenschein A412/100.0 A 100 Ач, 12В (100ah, 12v) 513х189х195+28, 39,5 кг.","19232,04","заказ 3-4 дня"]
["A 412/100.0 F10","Sonnenschein","Аккумулятор Sonnenschein A412/100.0 F10 100 Ач, 12В (100ah, 12v) 513х189х195+28, 40 кг.","19877,72","заказ"]
["A 412/120.0 A","Sonnenschein","Аккумулятор Sonnenschein A412/120.0 A 120 Ач, 12В (120ah, 12v) 513х223х195+28, 48,5 кг.","23475,08","заказ 3-4 дня"]
["A 412/120.0 F10","Sonnenschein","Аккумулятор Sonnenschein A412/120.0 F10 120 Ач, 12В (120ah, 12v) 513х223х195+28, 49 кг.","23290,6","заказ"]
["A 412/180.0 A","Sonnenschein","Аккумулятор Sonnenschein A412/180.0 A 180 Ач, 12В (180ah, 12v) 518х274х216+22, 69,5 кг.","30623,68","заказ 3-4 дня"]
["A 412/180.0 F10","Sonnenschein","Аккумулятор Sonnenschein A412/180.0 F10 180 Ач, 12В (180ah, 12v) 518х274х216+28, 70 кг.","30808,16","заказ"]
["A 412/120 FT","Sonnenschein","Аккумулятор Sonnenschein A412/120 FT - 117Ач, 12В (117Ah, 12v) 548х115х275+0,   41,5 кг","23705,68","заказ 3-4 дня"]
["Аккумуляторы \"Sonnenschein\". Серия А500 (технология \"Dryfit\"). Германия.  Расчетный срок службы – 6-7 лет."]
["A 502/10.0 S","Sonnenschein","Аккумулятор Sonnenschein A502/10.0 S 10 Ач, 2В (10ah, 2v) 52,9х50,5х94,5+3.9, 0,7 кг.","737,92","заказ 3-4 дня"]
["A 504/3.5 S","Sonnenschein","Аккумулятор Sonnenschein A504/3.5 S 3,5 Ач, 4В (3,5ah, 4v) 90,5х34,5х60,5+3.9, 0,5 кг.","945,46","заказ"]
["A 506/1.2 S","Sonnenschein","Аккумулятор Sonnenschein A506/1.2 S 1,2 Ач, 6В (1,2ah, 6v) 97,3х25,5х51+4,6, 0,33 кг.","936,24","заказ"]
["A 506/3.5 S","Sonnenschein","Аккумулятор Sonnenschein A506/3.5 S 3,5 Ач, 6В (3,5ah, 6v) 134,5х34,8х60,5+3.9, 0,75 кг.","1309,81","заказ"]
["A 506/4.2 S","Sonnenschein","Аккумулятор Sonnenschein A506/4.2 S 4,2 Ач, 6В (4,2ah, 6v) 52х62,3х98+3.9, 0,9 кг.","1457,39","заказ 3-4 дня"]
["A 506/6.5 S","Sonnenschein","Аккумулятор Sonnenschein A506/6.5 S 6,5 Ач, 6В (6,5ah, 6 v) 151,5х34,5х94,5+3.9, 1,33 кг.","1083,82","заказ 3-4 дня"]
["A 506/10.0 S","Sonnenschein","Аккумулятор Sonnenschein A506/10.0 S 10 Ач, 6В (10ah, 6v) 151,7х50,5х94,5+3.9, 2,1 кг.","1337,48","заказ"]
["A 508/3.5 S","Sonnenschein","Аккумулятор Sonnenschein A508/3.5 S 3,5 Ач, 8 В (3,5ah, 8v) 178,5х34,1х60,5+3.9, 1 кг.","1614,2","заказ"]
["A 512/1.2 S","Sonnenschein","Аккумулятор Sonnenschein A512/1.2 S 1,2 Ач, 12В (1,2ah, 12v) 97,5х49,5х51+3.9, 0,66 кг.","1711,05","заказ 3-4 дня"]
["A 512/2.0S","Sonnenschein","Аккумулятор Sonnenschein A512/2.0 S 2 Ач, 12В (2ah, 12v) 178,5х34,1х60,5+3.9, 1 кг.","1752,56","заказ 3-4 дня"]
["A 512/3.5 S","Sonnenschein","Аккумулятор Sonnenschein A512/3.5 S 3,5 Ач, 12В (3,5Ah, 12V) 134,5х66,8х60,5+3.9, 1.5 кг","2342,9","заказ 3-4 дня"]
["A 512/6.5 S","Sonnenschein","Аккумулятор Sonnenschein A512/6.5 S 6,5 Ач, 12В (6,5ah, 12v) 151,7х65,5х94,5+3.9, 2,6 кг.","1854,02","заказ 3-4 дня"]
["A 512/10.0 S","Sonnenschein","Аккумулятор Sonnenschein A512/10.0 S 10 Ач, 12В (10ah, 12v) 152х98х94,5+3.9, 4 кг.","3182,28","заказ 3-4 дня"]
["A 512/16.0 G5","Sonnenschein","Аккумулятор Sonnenschein A512/16.0 G5 16 Ач, 12В (16ah, 12v) 181х76х152+15, 6 кг.","6387,62","заказ 3-4 дня"]
["A 512/25.0 G5","Sonnenschein","Аккумулятор Sonnenschein A512/25.0 G5 25 Ач, 12В (25ah, 12v) 167х176х126+0, 9,65 кг.","5442,16","заказ 3-4 дня"]
["A 512/30.0 G6","Sonnenschein","Аккумулятор Sonnenschein A512/30.0 G6 30 Ач, 12В (30ah, 12v) 197х132х161+19, 11,1 кг.","5949,48","заказ 3-4 дня"]
["A 512/40.0 G6","Sonnenschein","Аккумулятор Sonnenschein A512/40.0 G6 40 Ач, 12В (40ah, 12v) 210х175х175+0, 14,6 кг.","6618,22","заказ 3-4 дня"]
["A 512/55.0 A","Sonnenschein","Аккумулятор Sonnenschein A512/55.0 A 55 Ач, 12В (55ah, 12v) 261x135х208+22, 18,8 кг.","8855,04","заказ 3-4 дня"]
["A 512/60.0 A","Sonnenschein","Аккумулятор Sonnenschein A512/60.0 A 60 Ач, 12В (60ah, 12v)  278х175х190+0, 21,7 кг.","9408,48","заказ 3-4 дня"]
["A 512/65.0 G6","Sonnenschein","Аккумулятор Sonnenschein A512/65.0 G6 65 Ач, 12В (65ah, 12v) 353х175х190+0, 24,4 кг.","10838,2","заказ 3-4 дня"]
["A 512/85.0 A","Sonnenschein","Аккумулятор Sonnenschein A512/85.0 A 85 Ач, 12В (85ah, 12v) 330х171х213+23, 31 кг.","14112,72","заказ 3-4 дня"]
["A 512/115.0 A","Sonnenschein","Аккумулятор Sonnenschein A512/115.0 A 115 Ач, 12В (115ah, 12v) 286х269х208+22,0, 40 кг.","17387,24","заказ 3-4 дня"]
["A 512/120.0 A","Sonnenschein","Аккумулятор Sonnenschein A512/120.0 A 120 Ач, 12В (120ah, 12v) 513х189х195+28, 41 кг.","20385,04","заказ 3-4 дня"]
["A 512/140.0 A","Sonnenschein","Аккумулятор Sonnenschein A512/140.0 A 140 Ач, 12В (140ah, 12v) 513х223х195+28, 48 кг.","23682,62","заказ 3-4 дня"]
["A 512/200.0 A","Sonnenschein","Аккумулятор Sonnenschein A512/200.0 A 200 Ач, 12В (200ah, 12v) 518х274х216+22, 70 кг.","31038,76","заказ 3-4 дня"]

{"sheet":"Аккумуляторы Fiamm","index":27,"n_rows":83,"n_cols":5,"rows_kept":83,"merged":[[1,0,1,4],[29,0,29,4],[33,0,33,4],[37,0,37,4],[56,0,56,4],[62,0,62,4],[72,0,72,4]],"flags":["formulas_cached_only"]}
["Модель","Производитель","Краткое описание","Цена","Наличие"]
["Аккумуляторы FIAMM. Серия FG/GS  (Италия). Расчетный срок службы 5 лет."]
["FG 10121","FIAMM","Аккумулятор FIAMM FG 10121 - 1,2Ач,  6В, (1,2ah, 6v) 97х24,5х52+5, 0,32 кг",{"v":200,"d":"200.00"},"заказ"]
["FG 10301","FIAMM","Аккумулятор FIAMM FG 10301 - 3Ач, 6В (3ah, 6v) 134х34х60+5, 0,72 кг",{"v":450,"d":"450.00"},"заказ"]
["FG 10381","FIAMM","Аккумулятор FIAMM FG 10381 - 3,8Ач, 6В (3,8ah,  6v) 66х33х118+6, 0,72 кг",{"v":460,"d":"460.00"},"заказ"]
["FG 10451","FIAMM","Аккумулятор FIAMM FG 10451 - 4,5Ач, 6В(4,5ah, 6v) 70х47х100+4, 0,73 кг",{"v":300,"d":"300.00"},"на складе"]
["FG 10501","FIAMM","Аккумулятор FIAMM FG 10501 - 5Ач, 6В(5ah, 6v) 70х47х100+4, 0,82 кг",{"v":300,"d":"300.00"},"заказ"]
["FG 10721","FIAMM","Аккумулятор FIAMM FG 10721 - 7,2Ач, 6В(7,2Ач, 6v) 151х34х94+4, 1,23 кг",{"v":450,"d":"450.00"},"заказ 1-2 дня"]
["FG 11201","FIAMM","Аккумулятор FIAMM FG 11201 - 12Ач, 6В(12ah, 6v) 151х50х94+5, 1,90 кг",{"v":550,"d":"550.00"},"уточняйте"]
["FG 20086","FIAMM","Аккумулятор FIAMM FG 20086 - 0,8Ач, 12В(0,8ah, 12v) 96х25х62+0, 0,35 кг",{"v":350,"d":"350.00"},"заказ 2 ч"]
["FG 20121А","FIAMM","Аккумулятор FIAMM FG 20121А - 1,2Ач, 12В(1,2ah, 12v) 97х42х51+4, 0,6 кг",{"v":360,"d":"360.00"},"на складе"]
["FG 20201","FIAMM","Аккумулятор FIAMM FG 20201 - 2Ач, 12В(2ah, 12v) 178х34х60+5, 0,93 кг",{"v":350,"d":"350.00"},"на заказ 2 часа"]
["FG 20271","FIAMM","Аккумулятор FIAMM FG 20271 - 2,7Ач, 12В(2,7ah, 12v) 79х55,5х102+4, 1,13 кг",{"v":500,"d":"500.00"},"заказ"]
["FG 20341","FIAMM","Аккумулятор FIAMM FG 20341 - 3,4Ач, 12В(3,4ah, 12v) 134х68х60+4, 1,41 кг",{"v":550,"d":"550.00"},"заказ"]
["FG 20451","FIAMM","Аккумулятор FIAMM FG 20451 - 4,5Ач, 12В(4,5ah, 12v) 90х70х102+4, 1,58 кг",{"v":500,"d":"500.00"},"заказ "]
["FG 20721","FIAMM","Аккумулятор FIAMM FG 20721 - 7,2Ач, 12В(7,2ah, 12v) 151х65х94+5, 2,45 кг",{"v":550,"d":"550.00"},"на складе"]
["FG 21202","FIAMM","Аккумулятор FIAMM FG 21202 - 12Ач, 12В(12ah, 12v) 151х98х94+5, 3,75 кг",{"v":1000,"d":"1,000.00"},"на складе"]
["FG 21803","FIAMM","Аккумулятор FIAMM FG 21803 - 18Ач, 12В(18ah, 12v) 181х76х167+0, 5,9 кг",{"v":1550,"d":"1,550.00"},"на заказ"]
["FG 22703","FIAMM","Аккумулятор FIAMM FG 22703 - 27Ач, 12В(27ah, 12v) 166х175х125+0, 8,5 кг",{"v":2400,"d":"2,400.00"},"заказ 1-2 дня"]
["FGC 23505","FIAMM","Аккумулятор FIAMM FGC 23505 - 35Ач, 12В(35ah, 12v) 196х132х170+0, 12,7 кг",{"v":3333,"d":"3,333.00"},"заказ 1-2 дня"]
["FG 24204","FIAMM","Аккумулятор FIAMM FG 24204 - 42Ач, 12В(42Ач, 12v) 196х163х174+0,  13,8 кг",{"v":3650,"d":"3,650.00"},"на заказ 3 часа"]
["FG 25507","FIAMM","Аккумулятор FIAMM FG 25507 - 55Ач, 12В(55ah, 12v) 229х138х212+0, 18,5 кг,",{"v":4320,"d":"4,320.00"},"заказ"]
["FG 26505","FIAMM","Аккумулятор FIAMM FG 26505- 65Ач, 12В(65ah, 12v) 271х166х190+0, 23,2 кг",{"v":6200,"d":"6,200.00"},"заказ 1-2 дня"]
["FG 27004","FIAMM","Аккумулятор FIAMM FG 27004 - 70Ач, 12В(70ah, 12v) 350х166х174+0, 22,6 кг",{"v":5700,"d":"5,700.00"},"на складе"]
["FG 28009","FIAMM","Аккумулятор FIAMM FG 28009 - 80Ач, 12В(80ah, 12v) 260х169х212+0, 27,2 кг",{"v":6700,"d":"6,700.00"},"заказ 1-2 дня"]
["FG 2A007","FIAMM","Аккумулятор FIAMM FG 2A007 - 100Ач, 12В(100ah, 12v) 329х172х214+0, 32,8 кг",{"v":8600,"d":"8,600.00"},"заказ 2 дня"]
["FG 2C007","FIAMM","Аккумулятор FIAMM FG 2C007 - 120Ач, 12В(120ah, 12v) 407x173x215+5, 38,0 кг",{"v":9200,"d":"9,200.00"},"заказ 1-2 дня"]
["FG 2F009","FIAMM","Аккумулятор FIAMM FG 2F009 - 150Ач, 12В(150ah, 12v) 485x170x231+6, 46,8 кг",{"v":11500,"d":"11,500.00"},"заказ 1-2 дня"]
["FG 2M009","FIAMM","Аккумулятор FIAMM FG 2M009 - 200Ач, 12В (200ah, 12v) 520x260x204+7, 68 кг",{"v":16500,"d":"16,500.00"},"заказ 1-2 дня"]
["Аккумуляторы FIAMM. Серия FGH/GS  (Италия). Расчетный срок службы 5 лет."]
["FGH 20502","FIAMM","Аккумулятор FIAMM FGH 20502 - 5Ач, 12В(5ah, 12v) 90x70x102+4, 2,0 кг",{"v":600,"d":"600.00"},"на заказ "]
["FGH 20902","FIAMM","Аккумулятор FIAMM FGH 20902 - 9Ач, 12В(9ah, 12v) 151х65х94+4, 2,8 кг",{"v":770,"d":"770.00"},"заказ"]
["FGH 21803","FIAMM","Аккумулятор FIAMM FGH 21803 - 18Ач, 12В(18ah, 12v) 181х76х167+0, 6,4 кг",{"v":1600,"d":"1,600.00"},"на складе"]
["Аккумуляторы FIAMM. Серия FGHL/GS  (Италия). Расчетный срок службы - до 9 лет."]
["FGHL 20722","FIAMM","Аккумулятор FIAMM FGHL 20722 - 7,2Ач, 12В(7,2ah, 12v) 151х65х94+4, 2,65 кг",{"v":780,"d":"780.00"},"на складе"]
["FGHL 20902","FIAMM","Аккумулятор FIAMM FGHL 20902 - 9Ач, 12В(9ah, 12v) 151х65х94+4, 2,8 кг",{"v":820,"d":"820.00"},"на складе"]
["FGHL 21102","FIAMM","Аккумулятор FIAMM FGHL 21102 - 11Ач, 12В(11ah, 12v) 151х98х94+4, 4,35 кг",{"v":1200,"d":"1,200.00"},"заказ"]
["Аккумуляторы FIAMM. Серия \"SLA\" (Италия). Расчетный срок службы - 12 лет."]
["2 SLA 250","FIAMM","Аккумулятор FIAMM 2SLA250 - 250Ач, 2В(250ah, 2v) 271 x 173 x 202+0, 18 кг",{"v":6700,"d":"6,700.00"},"заказ"]
["2 SLA 300","FIAMM","Аккумулятор FIAMM 2SLA300 - 300Ач, 2В(300ah, 2v) 271 x 173 x 202+0, 20 кг",{"v":7500,"d":"7,500.00"},"заказ"]
["2 SLA 500","FIAMM","Аккумулятор FIAMM 2SLA500 - 500Ач, 2В(500ah, 2v) 387 x 173 x 251+0, 37 кг",{"v":13100,"d":"13,100.00"},"заказ"]
["2 SLA 580","FIAMM","Аккумулятор FIAMM 2SLA580 - 580Ач, 2В(580ah, 2v) 388 x 173 x 251+0, 41 кг",{"v":14500,"d":"14,500.00"},"заказ"]
["2 SLA 800","FIAMM","Аккумулятор FIAMM 2SLA800 - 800Ач, 2 В(800ah, 2v) 254 x 210х525+0, 64 кг",{"v":26700,"d":"26,700.00"},"заказ"]
["2 SLA 1000","FIAMM","Аккумулятор FIAMM 2SLA1000 - 1000Ач, 2В (1000ah, 2v) 254 x510,5x 210+0, 74 кг",{"v":29300,"d":"29,300.00"},"заказ"]
["2 SLA 1500","FIAMM","Аккумулятор FIAMM 2SLA1500 - 1500Ач, 2В(1500ah, 2v) 275 x 210x660 +0, 110 кг",{"v":40800,"d":"40,800.00"},"заказ"]
["2 SLA 2000","FIAMM","Аккумулятор FIAMM 2SLA2000 - 2000Ач, 2В(2000ah, 2v) 368 x218x 660+0, 143 кг",{"v":49000,"d":"49,000.00"},"заказ"]
["4 SLA 150","FIAMM","Аккумулятор FIAMM 4SLA150 - 150Ач, 4 В(150ah, 4v) 271 x 173 x 202+0, 20,2 кг",{"v":7500,"d":"7,500.00"},"заказ"]
["4 SLA 200","FIAMM","Аккумулятор FIAMM 4SLA200 - 200Ач,6В(200ah,6v) 250х202х226, 26 кг",{"v":10200,"d":"10,200.00"},"заказ"]
["6 SLA 100","FIAMM","Аккумулятор FIAMM 6SLA100 -  100Ач, 6В(100ah, 6v) 271 x 173 x 202+0, 21 кг",{"v":7600,"d":"7,600.00"},"заказ"]
["6 SLA 125","FIAMM","Аккумулятор FIAMM 6SLA125 - 125Ач, 6В(125ah, 6v) 268 x 173 x 230+0, 26 кг",{"v":9750,"d":"9,750.00"},"заказ"]
["6 SLA 160","FIAMM","Аккумулятор FIAMM 6SLA160 - 160Ач,6В(160ah,6v) 298х202х226, 30,5 кг",{"v":12300,"d":"12,300.00"},"заказ"]
["6 SLA 180","FIAMM","Аккумулятор FIAMM 6SLA180 - 180Ач, 6В(180ah, 6v) 387 x 173 x 251+0, 39 кг",{"v":12600,"d":"12,600.00"},"заказ"]
["12 SLA 25","FIAMM","Аккумулятор FIAMM 12SLA25 - 25Ач, 12В(25ah, 12v) 218 x 129 x 166+0, 11 кг",{"v":4500,"d":"4,500.00"},"заказ"]
["12 SLA 30","FIAMM","Аккумулятор FIAMM 12SLA30 - 30Ач, 12В(30ah, 12v) 200 х 138 х 190+0, 14,0 кг",{"v":6650,"d":"6,650.00"},"заказ"]
["12 SLA 50","FIAMM","Аккумулятор FIAMM 12SLA50 - 50Ач, 12В(50ah, 12v) 288 x 173 x 202+0, 22,0 кг",{"v":8100,"d":"8,100.00"},"заказ"]
["12 SLA 75","FIAMM","Аккумулятор FIAMM 12SLA75 - 75Ач, 12В(75ah, 12v) 360 x 164 x 228+0, 32 кг",{"v":12000,"d":"12,000.00"},"заказ"]
["Аккумуляторы FIAMM. Серия UMTB \"LONG LIFE\" (Италия). Расчетный срок службы более 12 лет"]
["12 UMTB 60","FIAMM","Аккумулятор FIAMM 12UMTB60 - 60 Ач, 12В(60Ah, 12V) 105x280х260+0, 24 кг",{"v":7500,"d":"7,500.00"},"заказ 1-2 дня"]
["12 UMTB 92","FIAMM","Аккумулятор FIAMM 12UMTB92 - 90Ач, 12В(90ah, 12v) 108x395х275+0, 34 кг",{"v":14000,"d":"14,000.00"},"заказ 1-2 дня"]
["12 UMTB 105","FIAMM","Аккумулятор FIAMM 12UMTB105 - 105Ач, 12В(105ah, 12v) 126x558х230+0, 41 кг",{"v":15500,"d":"15,500.00"},"заказ"]
["12 UMTB 130","FIAMM","Аккумулятор FIAMM 12UMTB130 - 130Ач, 12В(130ah, 12v) 126х558х270+0, 50 кг",{"v":18000,"d":"18,000.00"},"заказ 1-2 дня"]
["12 UMTB 160","FIAMM","Аккумулятор FIAMM 12UMTB160 - 160Ач, 12В(160ah, 12v) 126x558х320+0, 60 кг",{"v":20500,"d":"20,500.00"},"заказ 1-2 дня"]
["Аккумуляторы FIAMM. Серия FLB \"HIGHLITE\" (Италия). Расчетный срок службы более 10 лет."]
["12 FLB 100","FIAMM","Аккумулятор FIAMM 12FLB100 - 26Ач, 12В(26ah, 12v) 166x175х125+0, 8,5 кг",{"v":4100,"d":"4,100.00"},"заказ 1-2 дня"]
["12 FLB 150","FIAMM","Аккумулятор FIAMM 12FLB150 - 40Ач, 12В(40ah, 12v) 197x165х170+0, 14 кг",{"v":5400,"d":"5,400.00"},"заказ 1-2 дня"]
["12 FLB 200","FIAMM","Аккумулятор FIAMM 12FLB200 - 55Ач, 12В(55ah, 12v) 229x138х212+0, 18.5 кг",{"v":8500,"d":"8,500.00"},"заказ"]
["12 FLB 250","FIAMM","Аккумулятор FIAMM 12FLB250 - 70Ач, 12В(70ah, 12v) 272x166х195+0, 23,5 кг",{"v":10000,"d":"10,000.00"},"заказ"]
["12 FLB 300","FIAMM","Аккумулятор FIAMM 12FLB300 - 75Ач, 12В(75ah, 12v) 261x174х219+0, 27,0 кг",{"v":11000,"d":"11,000.00"},"заказ 1-2 дня"]
["12 FLB 350","FIAMM","Аккумулятор FIAMM 12FLB350 - 90Ач, 12В (90ah, 12v) 302x174х219+0, 31 кг",{"v":12700,"d":"12,700.00"},"заказ 1-2 дня"]
["12 FLB 400","FIAMM","Аккумулятор FIAMM 12FLB400 - 100Ач, 12В(100ah, 12v) 341x174х219+0, 34,5 кг",{"v":13300,"d":"13,300.00"},"заказ 1-2 дня"]
["12 FLB 450","FIAMM","Аккумулятор FIAMM 12FLB450 - 115Ач, 12В(115ah, 12v) 379x174х219+0, 38,5 кг",{"v":14100,"d":"14,100.00"},"заказ 1-2 дня"]
["12 FLB 500","FIAMM","Аккумулятор FIAMM 12FLB500 - 135Ач, 12В(135ah, 12v) 345x172х280+0, 46,5 кг",{"v":18500,"d":"18,500.00"},"заказ 1-2 дня"]
["Аккумуляторы FIAMM. Серия SP \"ENERLITE\" (Италия). Расчетный срок службы 10 лет (по аттестации RUBOBAT)"]
["12 SP 26","FIAMM","Аккумулятор FIAMM 12SP26 - 26Ач, 12В(26ah, 12v) 166х175х125, 9 кг",{"v":3600,"d":"3,600.00"},"заказ"]
["12 SP 33","FIAMM","Аккумулятор FIAMM 12SP33 - 33Ач,12В (33ah,12v) 198х130х168, 12кг",{"v":3900,"d":"3,900.00"},"заказ 1-2 дня"]
["12 SP 40","FIAMM","Аккумулятор FIAMM 12SP40 - 40Ач, 12В(40ah, 12v) 198х165х170, 14,2 кг",{"v":5600,"d":"5,600.00"},"заказ"]
["12 SP 55","FIAMM","Аккумулятор FIAMM 12SP55 - 55Ач, 12В (55ah, 12v) 229х138х212, 18,5 кг",{"v":6100,"d":"6,100.00"},"заказ"]
["12 SP 70","FIAMM","Аккумулятор FIAMM 12SP70 - 70Ач, 12В(70ah, 12v) 272х166х194, 23,3 кг",{"v":7600,"d":"7,600.00"},"заказ"]
["12 SP 80","FIAMM","Аккумулятор FIAMM 12SP80 - 80Ач, 12В (80ah, 12v) 260х168х213, 26,8 кг",{"v":8700,"d":"8,700.00"},"заказ 1-2 дня"]
["12 SP 100","FIAMM","Аккумулятор FIAMM 12SP100 - 100Ач, 12В(100ah, 12v) 329х172х221, 32 кг",{"v":12400,"d":"12,400.00"},"заказ 1-2 дня"]
["12 SP 135","FIAMM","Аккумулятор FIAMM 12SP135 - 135Ач, 12В (135ah, 12v) 345х172х279, 48,1 кг",{"v":18400,"d":"18,400.00"},"заказ 1-2 дня"]
["12 SP 150","FIAMM","Аккумулятор FIAMM 12SP150 - 150Ач, 12v (150ah, 12v) 485х170х170, 14,2 кг",{"v":19000,"d":"19,000.00"},"заказ"]
["12 SP 200","FIAMM","Аккумулятор FIAMM 12SP200 - 200Ач, 12В (200ah, 12v) 520х260х214, 68 кг",{"v":22000,"d":"22,000.00"},"заказ"]

{"sheet":"ИБП за ПОЛ-цены","index":28,"n_rows":5,"n_cols":5,"rows_kept":5,"merged":[[1,0,1,4],[3,0,3,4]],"flags":["formulas_cached_only"]}
["Модель","Производитель","Краткое описание","Цена","Наличие"]
[]
["Smart 1500","APC","Б/У ИБП мощностью 1500ВА с НОВЫМИ аккумуляторами! Рабочий",{"v":6000,"d":"6,000.00"},"уточняйте"]
[]
["Line-R 1250 ","APC",null,{"v":750,"d":"750.00"}]

{"sheet":"ДПК","index":29,"n_rows":3,"n_cols":5,"rows_kept":3,"merged":[[1,0,1,4]],"flags":["formulas_cached_only"]}
["Модель","Производитель","Краткое описание","Цена","Наличие"]
[]
["ДПК-1/1-6-220","ДПК","Источник бесперебойного питания 4кВт",{"v":64000,"d":"64,000.00"}]

{"sheet":"Delta ES","index":30,"n_rows":3,"n_cols":5,"rows_kept":3,"merged":[[1,0,1,4]],"flags":["formulas_cached_only"]}
["Модель","Производитель","Краткое описание","Цена","Наличие"]
[]
["Delta ES N-Series 1 kVA","Delta ES ",null,{"v":11000,"d":"11,000.00"},"заказ 1-2 дня"]

{"sheet":"ИБП Powerware","index":31,"n_rows":13,"n_cols":5,"rows_kept":13,"merged":[[1,0,1,4],[3,0,3,4],[5,0,5,4],[7,0,7,4],[9,0,9,4],[11,0,11,4]],"flags":["formulas_cached_only"]}
["Модель","Производитель","Краткое описание","Цена","Наличие"]
[]
["PW 9125 1000i","EATON Powerware","Powerware PW 9125 1000i",{"v":26500,"d":"26,500.00"},"на заказ"]
[]
["PW 9125 1500i","EATON Powerware","Powerware PW 9125 1500i",{"v":29550,"d":"29,550.00"}]
[]
["PW 9125 2000i","EATON Powerware","Powerware PW 9125 2000i",{"v":40500,"d":"40,500.00"},"на заказ 1-3 дня"]
[]
["PW 9125 3000i","EATON Powerware","Powerware PW 9125 3000i",{"v":48050,"d":"48,050.00"},"на заказ"]
[]
["PW 9125 5000i","EATON Powerware","Powerware PW 9125 5000i",{"v":82000,"d":"82,000.00"},"на заказ 1-3 дня"]
[]
["PW 9125 6000i","EATON Powerware","Powerware PW 9125 6000i",{"v":88000,"d":"88,000.00"},"на заказ 1-3 дня"]

{"sheet":"ИБП Liebert","index":32,"n_rows":44,"n_cols":5,"rows_kept":44,"merged":[[1,0,1,4],[5,0,5,4],[10,0,10,4],[13,0,13,4],[19,0,19,4],[22,0,22,4],[37,0,37,4],[42,0,42,4]],"flags":["formulas_cached_only"]}
["Модель","Производитель","Краткое описание","Цена","Наличие"]
["UPS Liebert PSPXT - Off-line"]
["PSPXT 450-230 USB","Liebert","Источник бесперебойного питания (ИБП/UPS) Liebert PSPXT 450-230 USB, 450ВА/270Вт, >5 мин.при нагрузке 80%, RS-232, off-line, Uвх=197 – 262 В, 80х176,5х233 мм, 3,5 кг","4243,04","заказ"]
["PSPXT 700-230 USB","Liebert","Источник бесперебойного питания (ИБП/UPS) Liebert PSPXT 700-230 USB, 700ВА/420Вт, >5 мин.при нагрузке 80%, RS-232, off-line, Uвх=197 – 262 В, 80х176,5х233 мм, 3,6 кг","5027,08","заказ"]
["PSPXT 1250-230","Liebert","Источник бесперебойного питания (ИБП/UPS) Liebert PSPXT 1250-230, 1250ВА/750Вт,>5 мин.при нагрузке 80%, RS-232, off-line, Uвх=197 – 262 В,  92х238х233 мм, 6,5 кг","9410,09","заказ"]
["UPS Liebert Powersure Proactive-Line-Interactive"]
["PSA350MT-230","Liebert","Источник бесперебойного питания (ИБП/UPS) Liebert PSA350MT-230, 350ВА/210Вт, 8 мин.при нагрузке 100%, RS-232, line-interactive, Uвх=155 – 291 В, 116x181x222  мм, 7 кг","4842,6","заказ"]
["PSA500MT-230","Liebert","Источник бесперебойного питания (ИБП/UPS) Liebert PSA500MT-230, 500ВА/300Вт, 7 мин.при нагрузке 100%, RS-232/USB, line-interactive, Uвх=155 – 291 В, 116x196x222 мм, 7,4 кг","6133,96","заказ"]
["PSA650MT-230","Liebert","Источник бесперебойного питания (ИБП/UPS) Liebert PSA650MT-230, 650ВА/390Вт, 5 мин.при нагрузке 100%, RS-232/USB, line-interactive, Uвх=155 – 291 В,116x358x222 мм, 9,1 кг","7379,2","заказ 2-3 дня"]
["PSA1000MT-230","Liebert","Источник бесперебойного питания (ИБП/UPS) Liebert PSA1000MT-230, 1000ВА/600Вт, 5 мин.при нагрузке 100%, RS-232/USB, line-interactive, Uвх=155 – 291 В, 116x358x222  мм, 13,2 кг","11898,96","заказ 2-3 дня"]
["UPS Liebert Power Ssure ProActive(PSA3) Line-Interactive"]
["PSA650MT3-230U","Liebert","Источник бесперебойного питания (ИБП/UPS) Liebert PSA650MT3-230U, 650ВА/390Вт, 15 мин.при нагрузке 100%, RS-232/USB, line-interactive, Uвх=160 – 287 В, 95x356x171 мм, 5,9 к","4888,72","заказ 2-3 дня"]
["PSA1000MT3-230U","Liebert","Источник бесперебойного питания (ИБП/UPS) Liebert PSA1000MT3-230U, 1000ВА/600Вт, 60 мин.при нагрузке 100%, RS-232/USB, line-interactive, Uвх=160 – 287 В, 147x360x234 мм, 9,5 к","8439,96","заказ 2-3 дня"]
["UPS Liebert Powersure Interactive"]
["PS1000RT2-230","Liebert","Источник бесперебойного питания (ИБП/UPS) Liebert PS1000RT2-230, 1000ВА/750Вт, 11 мин., RS-232, line-interactive, Uвх=158 - 283В, 87x557x430 мм, 28 кг","16603,2","заказ 2-3 дня"]
["PS1440RT2-230","Liebert","Источник бесперебойного питания (ИБП/UPS) Liebert PS1440RT2-230, 1440ВА/1080Вт, 5 мин., RS-232, line-interactive, Uвх=158 - 283В, 87x557x430  мм, 31 кг","22829,4","заказ 2-3 дня"]
["PS2200RT2-230E","Liebert","Источник бесперебойного питания (ИБП/UPS) Liebert PS2200RT2-230E, 2200ВА/1650Вт, 5 мин., RS-232, line-interactive, Uвх=158 - 283В, 87x612x430 мм, 35 кг","35224,15","заказ 2-3 дня"]
["PS-48VBATT","Liebert","Liebert PS-48VBATT (доп.батарейн.блок к UPS Liebert PS 1000/1440)","15392,55","заказ 2-3 дня"]
["PS-72VBATT","Liebert","Liebert PS-72VBATT (доп.батарейн.блок к UPS Liebert PS 2200/3000)","26988,27","заказ 2-3 дня"]
["UPS Liebert Power Sure Interactive(PSI3) Line-Interactive"]
["PS1000MT3-230XR","Liebert","Источник бесперебойного питания (ИБП/UPS) Liebert PSI1000RT3-230XR, 1000ВА/900Вт, 5 мин.при нагрузке 100%, RS-232/USB, line-interactive, Uвх=165 – 300 В, 440x490,5x88 мм, 25 к","17756,2","заказ 2-3 дня"]
["PS2200MT3-230XR","Liebert","Источник бесперебойного питания (ИБП/UPS) Liebert PSI2200RT3-230XR, 2200ВА/1980Вт, 5 мин.при нагрузке 100%, RS-232/USB, line-interactive, Uвх=165 – 300 В, 440x700,5x88 мм, 42 к","36480,92","заказ 2-3 дня"]
["UPS Liebert UPStation GXT2 on line"]
["GXT2-700RT230","Liebert","Источник бесперебойного питания (ИБП/UPS) Liebert GXT2 700VA 230V RT (GXT2-700RT230), 700ВА/490Вт, 17 мин.при 100% нагрузки, RS-232//SNMP-адаптер(опция), on-line, Uвх=119-280 В,  89х546х432 мм, 22 кг","20465,75","на складе"]
["GXT2-1000RT230","Liebert","Источник бесперебойного питания (ИБП/UPS) Liebert GXT2 h-energy 230V RT (GXT2-1000RT230), 1000ВА/700Вт, 11 мин.при 100% нагрузки, RS-232/SNMP-адаптер(опция), on-line, Uвх=119-280 В, 89х546х432 мм, 23 кг","25596,6","на складе"]
["GXT2-1500RT230","Liebert","Источник бесперебойного питания (ИБП/UPS) Liebert GXT2 1500VA 230V RT (GXT2-1500RT230), 7 мин.при 100% нагрузки, RS-232//SNMP-адаптер(опция), on-line, Uвх=119-280 В, 1500ВА/1050Вт, 89х546х432 мм, 23 кг","36780,7","заказ 2-3 дня"]
["GXT2-2000RT230","Liebert","Источник бесперебойного питания (ИБП/UPS) Liebert GXT2 2000VA 230V RT (GXT2-2000RT230), 2000ВА/1400Вт, 6 мин.при 100% нагрузки, RS-232//SNMP-адаптер(опция), on-line, Uвх=119-280 В, 89х546х432 мм, 25 кг",{"v":44967,"d":"44,967.00"},"заказ 2-3 дня"]
["GXT2-3000RT230","Liebert","Источник бесперебойного питания (ИБП/UPS) Liebert GXT2 3000VA 230V RT (GXT2-3000RT230), 3000ВА/2100Вт, 5 мин.при 100% нагрузки, RS-232//SNMP-адаптер(опция), on-line, Uвх=119-280 В, 89х615х432 мм, 34 кг","63126,75","заказ 2-3 дня"]
["GXT2-4500RT230","Liebert","Источник бесперебойного питания (ИБП/UPS) Liebert GXT2 4500VA 230V RT (GXT2-4500RT230), 4500ВА/3150Вт, 10 мин.при 100% нагрузки, RS-232//SNMP-адаптер(опция), on-line, Uвх=119-280 В, 221х547х430 мм, 67 кг","88319,8","заказ 2-3 дня"]
["GXT2-6000RT230","Liebert","Источник бесперебойного питания (ИБП/UPS) Liebert GXT2 6000VA 230V RT (GXT2-6000RT230), 6000ВА/4200Вт, 7 мин.при 100% нагрузки, RS-232//SNMP-адаптер(опция), on-line, Uвх=119-280 В, 221х547х430 мм, 67 кг","110111,5","заказ 2-3 дня"]
["GXT2 10000 TOWER","Liebert","Источник бесперебойного питания (ИБП/UPS) Liebert GXT2 10000 TOWER 1X1 AND 3X1, 10000ВА/7000Вт, 5 мин.при 100% нагрузки, RS-232//SNMP-адаптер(опция), on-line, Uвх=119-280 В, 300х675х800 мм, 110 кг","160843,5","заказ 2-3 дня"]
["GXT2-48VBATT","Liebert","Liebert on-line GXT2-48VBATT (доп.батарейн.блок к UPS Liebert GXT2 700-2000VA)","21272,85","заказ 2-3 дня"]
["GXT2-72VBATT","Liebert","Liebert on-line GXT2-72VBATT (доп.батарейн.блок к UPS Liebert GXT2 3000VA)","33264,05","заказ 2-3 дня"]
["GXT2-240VBATT","Liebert","Liebert on-line GXT2-240VBATT (доп.батарейн.блок к UPS Liebert GXT2 4500, 6000VA)","40009,1","заказ 2-3 дня"]
["GXT2-10000R230","Liebert","Источник бесперебойного питания (ИБП/UPS) Liebert on-line GXT2-10000R230 RACK UPS MODULE, 10000ВА/7000Вт, 5 мин.при 100% нагрузки, RS-232//SNMP-адаптер(опция), on-line, Uвх=176-276 В, 410х660х130мм, 27кг","126541,75","заказ 2-3 дня"]
["GXT2-240TVBATTCE","Liebert","Liebert on-line GXT2 10000 TOWER EXT. BATTERY(доп.батарейн.блок к UPS Liebert GXT2 10000T230)","69814,15","заказ 2-3 дня"]
["GXT2-240RVBATT","Liebert","Liebert on-line GXT2-240RVBATT GXT2 10000 RACK BATTERY MODULE(доп.батарейн.блок к UPS Liebert GXT2 10000R230)",{"v":41508,"d":"41,508.00"},"заказ 2-3 дня"]
["Серия NXe (3х3, On-line)"]
["NXe 0010","Liebert","Источник бесперебойного питания (ИБП/UPS) Liebert NXe 0010; 3x3, On-line, 10000BA/8000Bт, UBx= 380/400/415, 60 мин при 110 % нагрузки, 700x600x1400, 180кг.",{"v":314769,"d":"314,769.00"},"заказ"]
["NXe 0015","Liebert","Источник бесперебойного питания (ИБП/UPS) Liebert NXe 0015; 3x3, On-line, 15000BA/12000Bт, UBx= 380/400/415, 60 мин при 110 % нагрузки, 700x600x1400, 204кг.",{"v":341288,"d":"341,288.00"},"заказ"]
["NXe 0020","Liebert","Источник бесперебойного питания (ИБП/UPS) Liebert NXe 0020; 3x3, On-line, 20000BA/16000Bт, UBx= 380/400/415, 60 мин при 110 % нагрузки, 700x600x1400, 204кг.","379890,44","заказ"]
["NXe 0030","Liebert","Источник бесперебойного питания (ИБП/UPS) Liebert NXe 0030; 3x3, on-line, 30000ВА/24000Вт, UBx= 380/400/415, 60 мин при 110 % нагрузки, 825x600x1600, 312кг.","427901,36","заказ"]
["Серия NXa (3х3, On-line)"]
["NXa 0030","Liebert","Источник бесперебойного питания (ИБП/UPS) Liebert NXa 0030; 3x3, on-line, 30000ВА/24000Вт, UBx= 380/400/415, 60 мин при 110 % нагрузки, 825x600x1600, 312кг.","986183,96","заказ"]

{"sheet":"ИБП Inelt","index":33,"n_rows":39,"n_cols":5,"rows_kept":39,"merged":[[1,0,1,4],[6,0,6,4],[9,0,9,4],[16,0,16,4],[20,0,20,4],[32,0,32,4],[37,0,37,4]],"flags":["formulas_cached_only"]}
["Модель","Производитель","Краткое описание","Цена","Наличие"]
["UPS INELT серия Smart Station  (Line-Interactive)"]
["Smart Station RX600U","Inelt","Источник бесперебойного питания (ИБП/UPS) INELT Smart Station RX600U, 600 ВА/325 Вт,USB, Line-Interactive,\"холодный старт\", Uвх=170-272В, 277х182х121 мм, 6.3 кг",{"v":2496,"d":"2,496.00"},"на складе"]
["Smart Station DOUBLE 700U","Inelt","Источник бесперебойного питания (ИБП/UPS) INELT Smart Station DOUBLE 700U, 700 ВА/400Вт, USB, Line-Interactive, \"холодный\" старт, Uвх=140-280В, 354х95х171мм,  8,5 кг",{"v":2816,"d":"2,816.00"},"заказ"]
["Smart Station RT1500","Inelt","Источник бесперебойного питания (ИБП/UPS) INELT UPS Smart Station RT1500 (Rack Tower), 430 х 415 х 89мм, вес 26 кг",{"v":10560,"d":"10,560.00"},"заказ 2 дня"]
["Smart Station RT2000","Inelt","Источник бесперебойного питания (ИБП/UPS) INELT UPS Smart Station RT2000 (Rack Tower),мощность2000 ВА, 1300 Вт,415 х 430 х 89мм,30кг","14311,04","заказ 2 дня"]
["UPS INELT серия Smart Station (Line-Interactive Sinus)"]
["Smart Station POWER 1000","Inelt","Источник бесперебойного питания (ИБП/UPS) INELT Smart Station POWER 1000, 1000 ВА/600Вт, RS-232/USB, Line-Interactive, Sinus, \"холодный\" старт, Uвх=170-280В, 147х360х234 мм, вес 13 кг","4871,04","заказ 2 дня"]
["Smart Station POWER 1500","Inelt","Источник бесперебойного питания (ИБП/UPS) INELT Smart Station POWER 1500, 1500 ВА/900Вт, RS-232/USB, Line-Interactive, Sinus, \"холодный\" старт, Uвх=170-280В, 147х360х234 мм, вес 13 кг 360х147х234 мм, вес 16 кг","6003,84","заказ 2 дня"]
["UPS INELT серия Intelligent (Line-Interactive Sinus)"]
["Intelligent 750XLT","Inelt","Источник бесперебойного питания (ИБП/UPS) INELT Intelligent 750XLT, 750ВА/530Вт, RS-232, Line-Interactive, Sinus, Uвх=165-275, 383 х 150 х 216 мм, 16,2 кг",{"v":8640,"d":"8,640.00"},"заказ"]
["Intelligent 1000XLT","Inelt","Источник бесперебойного питания (ИБП/UPS) INELT Intelligent 1000XLT, 1000ВА/700Вт, RS-232, Line-Interactive, Sinus, Uвх=165-275, 438 х 150 х 216 мм, 17,2 кг",{"v":10880,"d":"10,880.00"},"заказ"]
["Intelligent 3000RT","Inelt","Источник бесперебойного питания (ИБП/UPS) INELT Intelligent 3000RT, 3000ВА/2100Вт, RS-232, Line-Interactive, Sinus, Uвх=165-275, 450 х 430 х 135мм, 39 кг",{"v":23360,"d":"23,360.00"},"заказ"]
["Intelligent 3000RTLT","Inelt","Источник бесперебойного питания (ИБП/UPS) INELT Intelligent 3000RTLT, 3000ВА/2100Вт, RS-232, Line-Interactive, Sinus, Uвх=165-275, 450 х 430 х 135мм, 44,5 кг",{"v":23360,"d":"23,360.00"},"заказ 2 дня"]
["Intelligent 500LT2","Inelt","Источник бесперебойного питания (ИБП/UPS) INELT Intelligent 500LT2, 500ВА/300Вт, RS-232, Line-Interactive, Sinus, Uвх=165-270, 405 х 175 х 225 мм, 6,5 кг",{"v":5952,"d":"5,952.00"},"заказ"]
["Intelligent 1000LT2","Inelt","Источник бесперебойного питания (ИБП/UPS) INELT Intelligent 1000LT2, 1000ВА/600Вт, RS-232, Line-Interactive, Sinus, Uвх=165-270, 420 х 190 х 265 мм, 12,5 кг",{"v":8640,"d":"8,640.00"},"заказ"]
["UPS INELT серия Monolith 1000RT (On-Line)"]
["Monolith 1000RT","Inelt","Источник бесперебойного питания (ИБП/UPS) INELT Monolith 1000RT (ЖК-дисплей), 1000ВА/700Вт, авт.до 7 мин, RS-232 и USB (стандартно)/SNMP-адаптер(опция), on-line, \"холодный\" старт, Uвх=160-300В (нагрузка 66%-100% ), 440 х 88 х 405мм, 15 кг",{"v":16352,"d":"16,352.00"},"заказ 2-3 дня"]
["Monolith 2000RT","Inelt","Источник бесперебойного питания (ИБП/UPS) INELT Monolith 2000RT (ЖК-дисплей), 2000ВА/1400Вт, авт.до 7 мин, RS-232 и USB (стандартно)/SNMP-адаптер(опция), on-line, \"холодный\" старт, Uвх=160-300В (нагрузка 66%-100% ), 440 х 88 х 650мм, 28кг",{"v":31968,"d":"31,968.00"},"заказ 2-3 дня"]
["Monolith 3000RT","Inelt","Источник бесперебойного питания (ИБП/UPS) INELT Monolith 3000RT (ЖК-дисплей), 3000ВА/2100Вт, авт.до 5 мин, RS-232 и USB (стандартно)/SNMP-адаптер(опция), on-line, \"холодный\" старт, Uвх=160-300В (нагрузка 66%-100% ), 440 х 88 х 650мм, 30 кг",{"v":35968,"d":"35,968.00"},"заказ 2-3 дня"]
["UPS INELT серия Monolith-II (On-Line)"]
["Monolith II 2000","Inelt","Источник бесперебойного питания (ИБП/UPS) INELT Monolith II 2000 (ЖК-дисплей), 2000ВА/1400Вт, авт.11мин, RS-232/SNMP-адаптер(опция), on-line, \"холодный\" старт, Uвх=140-300В (нагрузка 50%-70%), 200 х 352 х 450мм, 34 кг","28282,24","заказ"]
["Monolith II 3000","Inelt","Источник бесперебойного питания (ИБП/UPS) INELT Monolith II 3000 (ЖК-дисплей), 3000ВА/2100Вт, авт.8 мин, RS-232/SNMP-адаптер(опция), on-line, \"холодный\" старт, Uвх=140-300В (нагрузка 50%-70%), 200 х 352 х 450мм, 35 кг","34663,68","заказ 2 дня"]
["Monolith II 1000LT","Inelt","Источник бесперебойного питания (ИБП/UPS) INELT Monolith II 1000LT (ЖК-дисплей),1000ВА/700Вт, авт.до 24 час, RS-232/SNMP-адаптер(опция), on-line, \"холодный\" старт, Uвх=140-300В (нагрузка 50%-70% ), 160 х 220 х 400мм, 7,5 кг","14688,64","на складе"]
["Monolith II 2000LT","Inelt","Источник бесперебойного питания (ИБП/UPS) INELT Monolith II 2000LT (ЖК-дисплей), 2000ВА/1400Вт, авт.до 10 час, RS-232/SNMP-адаптер(опция), on-line, \"холодный\" старт, Uвх=140-300В (нагрузка 50%-70% ), 200 х 352 х 450мм, 14,5 кг","28282,24","заказ 2 дня"]
["Monolith II 3000LT","Inelt","Источник бесперебойного питания (ИБП/UPS) INELT Monolith II 3000LT (ЖК-дисплей), 3000ВА/2100Вт, авт.до 11 час, RS-232/SNMP-адаптер(опция), on-line, \"холодный\" старт, Uвх=140-300В (нагрузка 50%-70% ), 200 х 352 х 450мм, 15,5 кг","34663,68","заказ 2 дня"]
["Monolith II 1000RM","Inelt","Источник бесперебойного питания (ИБП/UPS) INELT Monolith II 1000RM (ЖК-дисплей), 1000ВА/700Вт, авт. 10 мин, RS-232/SNMP-адаптер(опция), on-line, \"холодный\" старт, Uвх=140-300В (нагрузка 50%-70% ), 440 х 88 х 465мм, 15,5 кг","16954,24","заказ"]
["Monolith II 2000RM","Inelt","Источник бесперебойного питания (ИБП/UPS) INELT Monolith II 2000RM - 2000ВА/1400Вт, авт. 5 мин, RS-232/SNMP-адаптер(опция), on-line, \"холодный\" старт, Uвх=140-300В (нагрузка 50%-70% ), 2 блока 440 х 88 х 465мм, 9,5 кг + 29 кг (бат. блок)","25223,68","заказ 2 дня"]
["Monolith II 3000RM","Inelt","Источник бесперебойного питания (ИБП/UPS) INELT Monolith II 3000RM - 3000ВА/2100Вт, авт. 6 мин, RS-232/SNMP-адаптер(опция), on-line, \"холодный\" старт, Uвх=160-270В, Uвх=140-300В (нагрузка 50%-70% ), 2 блока 440 х 88 х 465мм, 10,5 кг + 29 кг (бат. блок)","28659,84","заказ 2 дня"]
["Monolith II 1000RMLT","Inelt","Источник бесперебойного питания (ИБП/UPS) INELT Monolith II 1000RMLT (ЖК-дисплей), 1000ВА/700Вт, авт.до 24 час, RS-232/SNMP-адаптер(опция), on-line, \"холодный\" старт, Uвх=140-300В (нагрузка 50%-70% ), 440 х 88 х 465мм,8 кг","16954,24","заказ 2 дня"]
["Monolith II 2000RMLT","Inelt","Источник бесперебойного питания (ИБП/UPS) INELT Monolith II 2000RMLT (ЖК-дисплей), 2000ВА/1400Вт, авт.до 18 час, RS-232/SNMP-адаптер(опция), on-line, \"холодный\" старт, Uвх=140-300В (нагрузка 50%-70% ), 440 х 88 х 465мм, 9,5 кг","32058,24","заказ"]
["Monolith II 3000RMLT","Inelt","Источник бесперебойного питания (ИБП/UPS) INELT Monolith II 3000RMLT (ЖК-дисплей), 3000ВА/2100Вт, авт.до 17 час, RS-232/SNMP-адаптер(опция), on-line, \"холодный\" старт, Uвх=Uвх=140-300В (нагрузка 50%-70% ), 440 х 88 х 465мм, 10,5 кг","35834,24","заказ 2 дня"]
["UPS INELT серия \"Monolith M\" (On-Line)"]
["Monolith M6000","Inelt","Источник бесперебойного питания (ИБП/UPS) INELT Monolith M6000, 6000ВА/4200Вт, авт. 8 мин, RS-232/SNMP-адаптер(опция), on-line,  Uвх=176-276В, 570x260x717мм, 84кг","81939,2","заказ"]
["Monolith М6000LT","Inelt","Источник бесперебойного питания (ИБП/UPS) INELT Monolith М6000LT (ЖК-дисплей), 6000ВА/4200Вт, авт.зависит от аккумуляторов, RS-232/SNMP-адаптер(опция), on-line,  Uвх=176-276В, 570x260x717мм, 35 кг","81939,2","заказ 2 дня"]
["Monolith M10000","Inelt","Источник бесперебойного питания (ИБП/UPS) INELT Monolith M10000 (ЖК-дисплей), 10000ВА/7000Вт, авт. 5мин, RS-232/SNMP-адаптер(опция), on-line,  Uвх=176-276В, 570x260x717мм, 93 кг","109466,24","заказ 2 дня"]
["Monolith M10000LT","Inelt","Источник бесперебойного питания (ИБП/UPS) INELT Monolith М10000LT (ЖК-дисплей), 10000ВА/6000Вт, авт.зависит от аккумуляторов, RS-232/SNMP-адаптер(опция), on-line,  Uвх=176-276В, 570x260x717 мм, 38 кг","109466,24","заказ 2 дня"]
["UPS INELT серия \"Monolith X\" (On-Line)"]
["Monolith X6000","Inelt","Источник бесперебойного питания (ИБП/UPS) IINELT Monolith X6000 (ЖК-дисплей), 6000ВА/4200Вт, авт. 5/12 мин при 100%/50% нагрузке, RS-232/SNMP-адаптер(опция), on-line, Uвх=160-280В при нагрузке не более 75%,  678х176х440 мм, 55 кг",{"v":65280,"d":"65,280.00"},"заказ 2 дня"]