{"text_format":"3","workbook":"xls","n_sheets":43,"sheets":["Оглавл","АВ ДЗНВА","АВ Конт ","АВ Протон","Кпро Конт","АВ Курск","АВ НВА","Т066","AH,CSMB","ВАМУ","КТ,КТП","ПМА,ПМЕ","ПМЛ","ПМ12","TC,LC","ПП53-25","ПМУ","ВР","ВР50","CSSD,CSSDF,CSCS","ECSSD","КТЭ,ВУ","SL,HVL","ПВП","ПН,ППН","NV|NH","Посты","ОМП","ТМПН","ТМЖ","ТС","ТМ,ТМГ","КТП","Трубки","ПКТ,ПТ","VV","ВНВР","ШУОТ","В-ТПЕ","Инвертор","Щиты ДЗНВА","Лифты","Заземления"],"not_rendered":{"images":44,"macros":1},"read":"whole","date_system":"1900","formulas":"cached_only"}

{"sheet":"Оглавл","index":0,"n_rows":105,"n_cols":3,"rows_kept":105,"merged":[[0,0,0,3],[67,2,67,4]],"flags":["formulas_cached_only"]}
["                                         http:// www.elprom-st.ru/ "]
[null,null,"Постоянным партнерам скидки."]
[]
[null,null,"Автоматические выключатели."]
[null,"АВ ДЗНВА"," ОАО «ДЗНВА» г.Дивногорск, ЗАО «Вольтаг» г.Москва."]
[null,"АВ Конт "," ОАО «Контактор» г.Ульяновск, группа «Legrand»."]
[null,"АВ Протон"," ОАО «Контактор» г.Ульяновск, группа «Legrand»."]
[null,"Кпро Конт","ОАО «Контактор» г.Ульяновск, группа «Legrand»."]
[null,"АВ Курск"," ОАО «Электроаппарат» г.Курск"]
[null,"АВ НВА"," ОАО «НВА» г.Черкесск."]
[null,"AH,CSMB","  «C&S Electric Limited» г.Дели"]
[]
[null,null,"Автоматические выключатели для защиты двигателей"]
[null,"ВАМУ"," ЗАО «Шнейдер электрик»"]
[]
[null,null,"Контакторы, пускатели, реле."]
[null,"KT,KTП","Рычажные  ОАО «Владикавказский завод «Электроконтактор»"]
[null,"ПMA,ПME","Прямоходовые  ОАО «Владикавказский завод «Электроконтактор»"]
[null,"ПМЛ","ОАО «Этал»"]
[null,"ПM12","ЗАО «Шнейдер электрик»"]
[null,"ПМУ"," ЗАО «Шнейдер электрик»"]
[null,"TC,LC"," «C&S Electric Limited» г.Дели."]
[]
[null,null,"Электрооборудование для трамваев, троллейбусов, метро."]
[null,"КТЭ,ВУ","ОАО «Владикавказский завод «Электроконтактор»"]
[]
[null,null,"Рубильники, выключатели нагрузки, переключатели, байпас."]
[null,"ВР","ОАО «Электроаппарат» г.Курск"]
[null,"ВР50","ОАО «Владикавказский завод «Электроконтактор»"]
[null,"CSSD,CSSDF,CSCS"," «C&S Electric Limited» г.Дели."]
[null,"РЕ Конт","ОАО «Контактор» г.Ульяновск, группа «Legrand»."]
[]
[null,null,"Силовые ящики"]
[null,"ECSSD"," «C&S Electric Limited» г.Дели."]
[]
[null,null,"Выключатели-разъединители-предохранители (ВРП)"]
[null,"SL,HVL"," «ETI» Словения"]
[]
[null,null,"Пакетные  переключатели."]
[null,"ПВП"," ОАО «Владикавказский завод «Электроконтактор»"]
[]
[null,null,"Низковольтные предохранители"]
[null,"ПН,ППН","Предохранители ОАО «Электроаппарат» г.Курск."]
[null,"NV|NH"," Предохранители «ETI» Словения"]
[]
[null,null,"Кнопки, посты управления, светосигнальная арматура."]
[null,"Посты","ОАО «Владикавказский завод «Электроконтактор»"]
[null,"Кнопки","«C&S Electric Limited» г.Дели."]
[]
[null,null,"Трансформаторы. ОАО «БирЗСТ»  г.Биробиджан, ЗАО «Вольтаг» "]
[null,"ТМ,ТМГ","Силовые 10,35 кВ и для обогрева бетона"]
[null,"ТMЖ","Для электросетей железных дорог (трехфазные и однофазные)"]
[null,"OMП","Силовые однофазные 10,35 кВ."]
[null,"ТМПН","Для погружных насосов типа ТМПН"]
[null,"ТС","Сухие трансформаторы"]
[null,"Т066","Измерительные трансфоматоры"]
[]
[null,null,"Элетроизоляционные трубки и ленты."]
[null,"Трубки","ЗАО « Электроизолит» ст.Кардоникская"]
[]
[null,null,"Высоковольтные предохранители"]
[null,"ПКТ,ПТ","PKT, PT"]
[null,"VV","«ETI» Словения"]
[]
[null,null,"Высоковольтные выключатели нагрузки"]
[null,"ВНВР"," ЗАО «Аргон» г.Ратищево"]
[]
[null,null,"ОАО «Завод «Инвертор» г.Оренбург, ЗАО «Вольтаг» г.Москва."]
[null,"Инвертор","Системы бесперебойного питания. Аккумуляторные шкафы для СБП."]
[null,null," Агрегаты бесперебойного питания. Инверторы. "]
[null,null,"Агрегаты бесперебойного питания. Инверторы"]
[null,"ШУОТ","Шкафы управления оперативным током.Выпрямители. Стабилизаторы. "]
[null,null,"Аккумуляторные шкафы. "]
[null,"В-ТПЕ","Выпрямители. Стабилизаторы. Устройства коммутационные тиристорные."]
[null,null,"Устройства стабилизированного напряжения. Преобразователи напряжения."]
[]
[null,null,"Низковольтные комплектные устройства"]
[null,"Щиты ДЗНВА","ОАО «ДЗНВА» г.Дивногорск, ЗАО «Вольтаг» г.Москва"]
[]
[]
[null,null,"Высоковольтные  комплектные устройства"]
[null,null,"По опросному листу"]
[]
[null,null,"Трансформаторные подстанции и распределительные пункты."]
[null,"КТП","АО «БирЗСТ»  г.Биробиджан, ЗАО «Вольтаг» г.Москва."]
[]
[null,null,"Лифты"]
[null,"Лифты","АО «МЭЛ»"]
[]
[null,null,"Электрозащитные устройства. Заземления переносные линейные. "]
[null,null,"Указатели напряжения. Генератор тока. Трассоискатель ТИ – 02."]
[null,null,"Штанги изолирующие."]
[null,"Заземления"," ООО  «Электроприбор» г. Краснодар"]
[]
[null,null,"Кабель, провод."]
[null,null,"ООО «Металлист» г. Колпашево."]
[null,"ПЩ","Неизолированные провода (ПЩ, ПЩС, ПГЛ, ТВЖ , МГ,МГГ, АМГ,АМГЛ,ПГОЛ) "]
[null,"ВВГ","Силовые провода (ВВГ, ВВГнг, ВВГ-Пн,)"]
[null,"ПВ","Провода установочные (ПВ,ППВ)"]
[null,"ПГВз","Провода заземляющие (ПГВз-5. ПГВз-6А)"]
[null,"ШТЛ","Провода  связи (ШТЛ,ТРП, ТРВ,ПКСВ,ПРППМ, ПРПВМ, П-274)"]
[null,"НВ","Провода монтажные (НВ-4)"]
[null,"ГПМП","Провода для геофизических работ (ГПМП,ГПСМП,ГПСМПО,ГСП) "]
[null,"ВП","Провод взрывной  (ВП)  "]
[null,"ПГВА","Провода автотракторные(ПВА, ПГВА, ПВАМ) "]

{"sheet":"АВ ДЗНВА","index":1,"n_rows":74,"n_cols":7,"rows_kept":74,"merged":[[0,0,0,3],[2,6,3,6],[5,2,5,5],[7,3,11,3],[13,3,17,3],[19,3,21,3]],"flags":["formulas_cached_only"]}
["                                         http:// www.elprom-st.ru/ "]
["Код","Референс, артикул","Наименование","Ном.ток, А","Цена без НДС","Цена с НДС","Описание"]
[null,null,"ВА57-43 (Dmax) 1600",1000,{"v":25000,"d":"25,000.00"},{"v":29500,"d":"29500.00"}," установка нез. расцепителя, своб. контактов, расцепителя мин U, блок.зажим"]
[null,null,"ВА57-43 (Dmax) 1600",1600,{"v":39900,"d":"39,900.00"},{"v":47082,"d":"47082.00"}]
[null,null,"Привод электромагнитный",null,{"v":3500,"d":"3,500.00"},{"v":4130,"d":"4130.00"}]
[null,null,"Модульные а. выключатели серии ВА61F29"]
[null,null,"Характеристика B, C,  D."]
[null,null,"ВА61F29 1P","6;3,8;10;12,5; 16,20;25;31,5;40;50;63",127.12,{"v":150,"d":"150.00"}]
[null,null,"1Р+N",null,190.68,{"v":225,"d":"225.00"}]
[null,null,"2Р",null,254.24,{"v":300,"d":"300.00"}]
[null,null,"3Р",null,381.36,{"v":450,"d":"450.00"}]
[null,null,"3Р+N",null,{"v":445,"d":"445.00"},{"v":525.1,"d":"525.10"}]
[null,null,"Характеристика Z, L,  K."]
[null,null,"ВА61F29 1P","0,5;0,8;1,6;2;2,5;3,2;4;5;6;3,8;10;12,5; 16,20;25;31,5;40;50;63",135.59,{"v":160,"d":"160.00"}]
[null,null,"1Р+N",null,203.38,239.99]
[null,null,"2Р",null,271.19,{"v":320,"d":"320.00"}]
[null,null,"3Р",null,406.78,{"v":480,"d":"480.00"}]
[null,null,"3Р+N",null,474.58,{"v":560,"d":"560.00"}]
[null,null,"ВН61Е29 1P"]
[null,null,"1Р",63,40.37,47.63]
[null,null,"2Р",null,88.58,104.52]
[null,null,"3Р",null,135.54,159.94]
[null,null,"Дифференциальные а.в. "]
[null,null,"DA29-E","до 63",{"v":625,"d":"625.00"},{"v":737.5,"d":"737.50"}]
[null,null,"DA29-E-S","до 63",{"v":682,"d":"682.00"},804.76]
[null,null,"Оболочка на 4 автомата IP 30",null,{"v":105,"d":"105.00"},{"v":123.89999999999999,"d":"123.90"}]
[null,null,"Оболочка на 4 автомата IP 54",null,136.25,{"v":160.775,"d":"160.78"}]
[null,null,"Расцепитель независимый",null,{"v":105,"d":"105.00"},{"v":123.89999999999999,"d":"123.90"}]
[null,null,"Клеммная колодка",null,31.25,{"v":36.875,"d":"36.88"}]
[null,null,"Сальник",null,{"v":10,"d":"10.00"},{"v":11.799999999999999,"d":"11.80"}]
[null,null,"А.Выключатели серии АЕ2040"]
[null,null,"АЕ 2043 (42,45)","10...63",383.35,{"v":452.353,"d":"452.35"}]
[null,null,"АЕ 2046 ","10...63",{"v":400,"d":"400.00"},{"v":472,"d":"472.00"}]
[null,null,"АЕ 2043 (42,45)","80...100",{"v":423.4,"d":"423.40"},{"v":499.61199999999997,"d":"499.61"}]
[null,null,"АЕ 2046 ","80...100",{"v":490,"d":"490.00"},{"v":578.1999999999999,"d":"578.20"}]
[null,null,"А.Выключатели серии ВА57"]
[null,null,"ВА 57-31","16...100",{"v":846,"d":"846.00"},998.28]
[null,null,"ВА 57ф35","16...100",{"v":1194,"d":"1,194.00"},{"v":1408.9199999999998,"d":"1408.92"}]
[null,null,"ВА 57ф35","125...160",{"v":1350,"d":"1,350.00"},{"v":1593,"d":"1593.00"}]
[null,null,"ВА 57ф35","200...250",{"v":1517,"d":"1,517.00"},1790.06]
[null,null,"ВА 57-35","16...100",{"v":1370,"d":"1,370.00"},{"v":1616.6,"d":"1616.60"}]
[null,null,"ВА 57-35","125...160",{"v":1468,"d":"1,468.00"},1732.24]
[null,null,"ВА 57-35","200...250",{"v":1663,"d":"1,663.00"},1962.34]
[null,null,"ВА 57-39","250...400",{"v":5083,"d":"5,083.00"},5997.94]
[null,null,"ВА 57-39","500...630",{"v":5415,"d":"5,415.00"},{"v":6389.7,"d":"6389.70"}]
[null,null,"Расцепитель независимый",null,{"v":133,"d":"133.00"},156.94,"поставляется только в комплекте с выключателем"]
[null,null,"Вспомогательный контакт",null,{"v":171,"d":"171.00"},201.78]
[null,null,"Вспомогательный контакт сигнализации",null,{"v":86,"d":"86.00"},{"v":101.47999999999999,"d":"101.48"}]
[null,null,"Расцепитель нулевого напряжения",null,{"v":266,"d":"266.00"},313.88]
[null,null,"Расцепитель минимального напряжения",null,{"v":266,"d":"266.00"},313.88]
[null,null,"Панель крепления на Din-рейку ВА57-31",null,{"v":37.5,"d":"37.50"},44.25]
[null,null,"Устройство выдвижное с РП для ВА57-35",null,{"v":2375,"d":"2,375.00"},{"v":2802.5,"d":"2802.50"}]
[null,null,"Устройство выдвижное с РП для ВА57-39",null,{"v":3750,"d":"3,750.00"},{"v":4425,"d":"4425.00"}]
[null,null,"Устройство выдвижное с ЭП для ВА57-35",null,{"v":4000,"d":"4,000.00"},{"v":4720,"d":"4720.00"}]
[null,null,"Устройство выдвижное с ЭП для ВА57-39",null,{"v":5450,"d":"5,450.00"},{"v":6431,"d":"6431.00"}]
[null,null,"Привод электромагнитный для ВА57-35",null,{"v":1995,"d":"1,995.00"},{"v":2354.1,"d":"2354.10"}]
[null,null,"Привод электромагнитный для ВА57-39",null,{"v":2138,"d":"2,138.00"},{"v":2522.8399999999997,"d":"2522.84"}]
[null,null,"Ручной дистанционный привод  для ВА57-35",null,{"v":450,"d":"450.00"},{"v":531,"d":"531.00"}]
[null,null,"Ручной дистанционный привод для ВА57-39, А3700",null,{"v":428,"d":"428.00"},{"v":505.03999999999996,"d":"505.04"}]
[null,null,"Адаптер крепления ВА57-39 взамен А3790",null,{"v":5875,"d":"5,875.00"},{"v":6932.5,"d":"6932.50"}]
[null,null,"Козырек для ВА57-35",null,{"v":62,"d":"62.00"},73.16]
[null,null,"Комплект зажимов для ВА57-35 2-полюсный ",null,{"v":150,"d":"150.00"},{"v":177,"d":"177.00"}]
[null,null,"Комплект зажимов для ВА57-35 3-полюсный ",null,{"v":171,"d":"171.00"},201.78]
[null,null,"А.Выключатели серии А 3700"]
[null,null,"А3711(12) Ф,Б,П","80-160",{"v":4200,"d":"4,200.00"},{"v":4956,"d":"4956.00"}]
[null,null,"А 3713 (14) Б, БР,М","40...160",{"v":16380,"d":"16,380.00"},{"v":19328.399999999998,"d":"19328.40"},"наценка 15% на исполнение для АЭС, срок поставки - 60 дней"]
[null,null,"А 3715(16) Ф, Б.","16...160",{"v":4725,"d":"4,725.00"},{"v":5575.5,"d":"5575.50"},"наценка 15% на исполнение для АЭС"]
[null,null,"А 3717 (18) Ф, Б.",160,{"v":3465,"d":"3,465.00"},{"v":4088.7,"d":"4088.70"},"наценка 15% на исполнение для АЭС"]
[null,null,"А 3771(72,77,78) БР,М,П",160,{"v":5375,"d":"5,375.00"},{"v":6342.5,"d":"6342.50"},"наценка 15% на исполнение для АЭС"]
[null,null,"А 3775(76) БР,М,П","16...160",{"v":6405,"d":"6,405.00"},{"v":7557.9,"d":"7557.90"},"наценка 15% на исполнение для АЭС"]
[null,null,"Штепсельный разъём",null,{"v":52.5,"d":"52.50"},{"v":61.949999999999996,"d":"61.95"}]
[null,null,"Устройство выдвижное с РП для А3700",null,{"v":2940,"d":"2,940.00"},{"v":3469.2,"d":"3469.20"}]
[null,null,"Ручной дистанционный привод  А3700",null,{"v":577.5,"d":"577.50"},{"v":681.4499999999999,"d":"681.45"}]
[null,null,"Привод электромагнитный для А3700",null,{"v":2835,"d":"2,835.00"},{"v":3345.2999999999997,"d":"3345.30"}]

{"sheet":"АВ Конт ","index":2,"n_rows":155,"n_cols":7,"rows_kept":155,"merged":[[0,0,0,3]],"flags":["formulas_cached_only"]}
["                                         http:// www.elprom-st.ru/ "]
["Код","Референс, артикул","Наименование","Ном.ток, А","Цена без НДС","Цена с НДС","Описание"]
[null,null,"ВА 0436 340010","до 100",{"v":1600,"d":"1600.00"},{"v":1888,"d":"1888.00"}]
[null,null,"ВА 0436 340010","до 160",{"v":1700,"d":"1700.00"},{"v":2006,"d":"2006.00"}]
[null,null,"ВА 0436 340010","до 250",{"v":1900,"d":"1900.00"},{"v":2242,"d":"2242.00"}]
[null,null,"ВА 0436 340010","до 400",{"v":3476,"d":"3476.00"},{"v":4101.679999999999,"d":"4101.68"},"* Выключатели ВА04-36 на номинальные токи 320А и 400А выпускаются только в стационарном исполнении"]
[null,null,"ВА 0636 340010","до 100",{"v":1760,"d":"1760.00"},{"v":2076.7999999999997,"d":"2076.80"}]
[null,null,"ВА 0636 340010","до 160",{"v":1870,"d":"1870.00"},{"v":2206.6,"d":"2206.60"}]
[null,null,"ВА 0636 340010","до 250",{"v":2090,"d":"2090.00"},{"v":2466.2,"d":"2466.20"}]
[null,null,"Независимый расцепитель",null,{"v":140,"d":"140.00"},{"v":165.2,"d":"165.20"}]
[null,null,"Ручной дистанционный привод",null,{"v":450,"d":"450.00"},{"v":531,"d":"531.00"}]
[null,null,"Электромагнитный привод",null,{"v":2100,"d":"2100.00"},{"v":2478,"d":"2478.00"}]
[null,null,"Свободные контакты",null,{"v":180,"d":"180.00"},{"v":212.39999999999998,"d":"212.40"}]
[null,null,"3-х полюсный комплект зажимов",null,{"v":180,"d":"180.00"},{"v":212.39999999999998,"d":"212.40"}]
[null,null,"3-х полюсный комплект зажимов с переходными шинами на токи 320, 400А",null,{"v":385,"d":"385.00"},{"v":454.29999999999995,"d":"454.30"}]
[null,null,"2-х полюсный комплект зажимов",null,{"v":150,"d":"150.00"},{"v":177,"d":"177.00"}]
[null,null,"2-х полюсный комплект зажимов с переходными шинами на токи 320, 400А ",null,{"v":300,"d":"300.00"},{"v":354,"d":"354.00"}]
[null,null,"Устройство выдвижное с ручным приводом",null,{"v":2310,"d":"2310.00"},{"v":2725.7999999999997,"d":"2725.80"}]
[null,null,"Устройство выдвижное с электромагнитным приводом",null,{"v":3905,"d":"3905.00"},{"v":4607.9,"d":"4607.90"}]
[null,null,"Устройство врубное с ручным приводом",null,{"v":2365,"d":"2365.00"},{"v":2790.7,"d":"2790.70"}]
[null,null,"Устройство врубное с электромагнитным приводом",null,{"v":3850,"d":"3850.00"},{"v":4543,"d":"4543.00"},"** Дополнительные сборочные единицы поставляются только в комплекте с автоматическими выключателями"]
[null,null,"ВА 5139 340010","до 400",{"v":5600,"d":"5600.00"},{"v":6608,"d":"6608.00"}]
[null,null,"ВА 5139 340010","до 800",{"v":5960,"d":"5960.00"},{"v":7032.799999999999,"d":"7032.80"},"*** Выключатели ВА 5139 на номинальный ток 800А выпускаются только в стационарном исполнении без теплового максимального расцепителя"]
[null,null,"Независимый расцепитель",null,{"v":140,"d":"140.00"},{"v":165.2,"d":"165.20"}]
[null,null,"Ручной дистанционный привод",null,{"v":550,"d":"550.00"},{"v":649,"d":"649.00"}]
[null,null,"Электромагнитный привод",null,{"v":2300,"d":"2300.00"},{"v":2714,"d":"2714.00"}]
[null,null,"Свободные контакты",null,{"v":180,"d":"180.00"},{"v":212.39999999999998,"d":"212.40"}]
[null,null,"3-х полюсный комплект зажимов",null,{"v":180,"d":"180.00"},{"v":212.39999999999998,"d":"212.40"}]
[null,null,"2-х полюсный комплект зажимов",null,{"v":150,"d":"150.00"},{"v":177,"d":"177.00"}]
[null,null,"Вспомогательный контакт сигнализации",null,{"v":100,"d":"100.00"},{"v":118,"d":"118.00"}]
[null,null,"Расцепитель нулевого напряжения",null,{"v":290,"d":"290.00"},{"v":342.2,"d":"342.20"}]
[null,null,"Расцепитель минимального напряжения",null,{"v":290,"d":"290.00"},{"v":342.2,"d":"342.20"}]
[null,null,"Устройство выдвижное с ручным приводом",null,{"v":3800,"d":"3800.00"},{"v":4484,"d":"4484.00"}]
[null,null,"Устройство выдвижное с электромагнитным приводом",null,{"v":5560,"d":"5560.00"},{"v":6560.799999999999,"d":"6560.80"}]
[null,null,"ВА 08 стац. с ручным приводом",400,{"v":12164,"d":"12164.00"},{"v":14353.519999999999,"d":"14353.52"},"цена указана для аппаратов с ПКС=25 кА при 380В"]
[null,null,"ВА 08 стац. с ручным приводом",630,{"v":16218,"d":"16218.00"},{"v":19137.239999999998,"d":"19137.24"},"при заказе аппаратов с ПКС=30кА при 380В цена увеличивается на 2%"]
[null,null,"ВА 08 стац. с ручным приводом",800,{"v":20165,"d":"20165.00"},{"v":23794.699999999997,"d":"23794.70"}]
[null,null,"ВА 08 стац. с  Э/магн приводом",400,{"v":15752,"d":"15752.00"},18587.36]
[null,null,"ВА 08 стац. с  Э/магн приводом",630,{"v":19806,"d":"19806.00"},{"v":23371.079999999998,"d":"23371.08"}]
[null,null,"ВА 08 стац. с  Э/магн приводом",800,{"v":23753,"d":"23753.00"},{"v":28028.539999999997,"d":"28028.54"}]
[null,null,"ВА 08 выдв. с  ручным приводом",400,{"v":16350,"d":"16350.00"},{"v":19293,"d":"19293.00"}]
[null,null,"ВА 08 выдв. c  ручным приводом",630,{"v":20404,"d":"20404.00"},{"v":24076.719999999998,"d":"24076.72"}]
[null,null,"ВА 08 выдв. с  ручным приводом",800,{"v":24351,"d":"24351.00"},28734.18]
[null,null,"ВА 08 выдв. с  Э/магн приводом",400,{"v":19938,"d":"19938.00"},23526.84]
[null,null,"ВА 08 выдв. с  Э/магн приводом",630,{"v":23992,"d":"23992.00"},{"v":28310.559999999998,"d":"28310.56"}]
[null,null,"ВА 08 выдв. с  Э/магн приводом",800,{"v":27939,"d":"27939.00"},32968.02]
[null,null,"ВА 5241 стац. с ручным приводом","630, 1000",{"v":23781,"d":"23781.00"},{"v":28061.579999999998,"d":"28061.58"}]
[null,null,"ВА 5241 стац. с э/м приводом","630, 1000",{"v":28944,"d":"28944.00"},34153.92]
[null,null,"ВА 5241 выдвиж. с ручным приводом","630, 1000",{"v":32700,"d":"32700.00"},{"v":38586,"d":"38586.00"}]
[null,null,"ВА 5241 выдвиж. с э/м приводом","630, 1000",{"v":35988,"d":"35988.00"},42465.84]
[null,null,"ВА 5341 стац. с ручным приводом",1000,{"v":28211,"d":"28211.00"},{"v":33288.979999999996,"d":"33288.98"}]
[null,null,"ВА 5341 стац. с э/м приводом",1000,{"v":33408,"d":"33408.00"},{"v":39421.439999999995,"d":"39421.44"}]
[null,null,"ВА 5341 выдвиж. с ручным приводом",1000,{"v":36199,"d":"36199.00"},42714.82]
[null,null,"ВА 5341 выдвиж. с э/м приводом",1000,{"v":39820,"d":"39820.00"},{"v":46987.6,"d":"46987.60"}]
[null,null,"ВА 5541 стац. с ручным приводом",1000,{"v":26609,"d":"26609.00"},31398.62]
[null,null,"ВА 5541 стац. с э/м приводом",1000,{"v":31697,"d":"31697.00"},37402.46]
[null,null,"ВА 5541 выдвиж. с э/м приводом",1000,{"v":38648,"d":"38648.00"},45604.64]
[null,null,"ВА 5541 выдвиж. с ручным приводом",1000,{"v":35048,"d":"35048.00"},41356.64]
[null,null,"ВА 5641 стац. с ручным приводом",1000,{"v":23349,"d":"23349.00"},27551.82]
[null,null,"ВА 5641 стац. с э/м приводом",1000,{"v":28376,"d":"28376.00"},33483.68]
[null,null,"ВА 5641 выдвиж. с э/м приводом",1000,{"v":30994,"d":"30994.00"},36572.92]
[null,null,"ВА 5641 выдвиж. с ручным приводом",1000,{"v":34147,"d":"34147.00"},40293.46]
[null,null,"ВА 5343 стац. с ручным приводом",1600,{"v":43984,"d":"43984.00"},{"v":51901.119999999995,"d":"51901.12"}]
[null,null,"ВА 5343 стац. с э/м приводом",1600,{"v":49143,"d":"49143.00"},57988.74]
[null,null,"ВА 5343 выдвиж. с ручным приводом",1600,{"v":60265,"d":"60265.00"},{"v":71112.7,"d":"71112.70"}]
[null,null,"ВА 5343 выдвиж. с э/м приводом",1600,{"v":66348,"d":"66348.00"},78290.64]
[null,null,"ВА 5343 2000А стац. с э/м приводом",2000,{"v":73621,"d":"73621.00"},86872.78]
[null,null,"ВА 5343 2000А стац. с ручным приводом",2000,{"v":68026,"d":"68026.00"},80270.68]
[null,null,"ВА 5543 стац. с ручным приводом",1600,{"v":42823,"d":"42823.00"},50531.14]
[null,null,"ВА 5543 стац. с э/м приводом",1600,{"v":47933,"d":"47933.00"},{"v":56560.939999999995,"d":"56560.94"}]
[null,null,"ВА 5543 выдвиж. с ручным приводом",1600,{"v":59412,"d":"59412.00"},70106.16]
[null,null,"ВА 5543 выдвиж. с э/м приводом",1600,{"v":65428,"d":"65428.00"},77205.04]
[null,null,"ВА 5543 2000А стац. с э/м приводом",2000,{"v":73437,"d":"73437.00"},{"v":86655.65999999999,"d":"86655.66"}]
[null,null,"ВА 5543 2000А стац. с ручным приводом",2000,{"v":67844,"d":"67844.00"},80055.92]
[null,null,"ВА 5643 стац. с ручным приводом",1600,{"v":37310,"d":"37310.00"},{"v":44025.799999999996,"d":"44025.80"}]
[null,null,"ВА 5643 стац. с э/м приводом",1600,{"v":42155,"d":"42155.00"},{"v":49742.899999999994,"d":"49742.90"}]
[null,null,"ВА 5643 выдвиж. с ручным приводом",1600,{"v":52279,"d":"52279.00"},{"v":61689.219999999994,"d":"61689.22"}]
[null,null,"ВА 5643 выдвиж. с э/м приводом",1600,{"v":57873,"d":"57873.00"},68290.14]
[null,null,"ВА 5643 2000А стац. с э/м приводом",2000,{"v":70742,"d":"70742.00"},83475.56]
[null,null,"ВА 5643 2000А стац. с ручным приводом",2000,{"v":61509,"d":"61509.00"},72580.62]
[null,null,"А3791Б стац. с ручным приводом",630,{"v":23053,"d":"23053.00"},{"v":27202.539999999997,"d":"27202.54"}]
[null,null,"А3791Б стац. с э/м приводом",630,{"v":26506,"d":"26506.00"},{"v":31277.079999999998,"d":"31277.08"}]
[null,null,"А3791Б выдвиж. с э/м приводом",630,{"v":33708,"d":"33708.00"},{"v":39775.439999999995,"d":"39775.44"}]
[null,null,"А3791Б выдвиж. с ручным приводом",630,{"v":29330,"d":"29330.00"},{"v":34609.4,"d":"34609.40"}]
[null,null,"А3792Б стац. с ручным приводом",630,{"v":23053,"d":"23053.00"},{"v":27202.539999999997,"d":"27202.54"}]
[null,null,"А3792Б стац. с э/м приводом",630,{"v":26506,"d":"26506.00"},{"v":31277.079999999998,"d":"31277.08"}]
[null,null,"А3792Б выдвиж. с э/м приводом",630,{"v":33708,"d":"33708.00"},{"v":39775.439999999995,"d":"39775.44"}]
[null,null,"А3792Б выдвиж. с ручным приводом",630,{"v":29330,"d":"29330.00"},{"v":34609.4,"d":"34609.40"}]
[null,null,"А3793Б стац. с ручным приводом",630,{"v":24688,"d":"24688.00"},29131.84]
[null,null,"А3793Б стац. с э/м приводом",630,{"v":29603,"d":"29603.00"},34931.54]
[null,null,"А3793Б выдвиж. с э/м приводом",630,{"v":35160,"d":"35160.00"},{"v":41488.799999999996,"d":"41488.80"}]
[null,null,"А3793Б выдвиж. с ручным приводом",630,{"v":29603,"d":"29603.00"},34931.54]
[null,null,"А3793С стац. с ручным приводом",630,{"v":24688,"d":"24688.00"},29131.84]
[null,null,"А3793С стац. с э/м приводом",630,{"v":29603,"d":"29603.00"},34931.54]
[null,null,"А3793С выдвиж. с э/м приводом",630,{"v":35160,"d":"35160.00"},{"v":41488.799999999996,"d":"41488.80"}]
[null,null,"А3793С выдвиж. с ручным приводом",630,{"v":30314,"d":"30314.00"},35770.52]
[null,null,"А3794Б выдвиж. с э/м приводом",630,{"v":37937,"d":"37937.00"},{"v":44765.659999999996,"d":"44765.66"}]
[null,null,"А3794Б выдвиж. с ручным приводом",630,{"v":35486,"d":"35486.00"},{"v":41873.479999999996,"d":"41873.48"}]
[null,null,"А3794Б стац. с ручным приводом",630,{"v":27418,"d":"27418.00"},{"v":32353.239999999998,"d":"32353.24"}]
[null,null,"А3794Б стац. с э/м приводом",630,{"v":32496,"d":"32496.00"},38345.28]
[null,null,"А3794С стац. с ручным приводом",630,{"v":27418,"d":"27418.00"},{"v":32353.239999999998,"d":"32353.24"}]
[null,null,"А3794С выдвиж. с ручным приводом",630,{"v":35486,"d":"35486.00"},{"v":41873.479999999996,"d":"41873.48"}]
[null,null,"А3794С выдвиж. с э/м приводом",630,{"v":37937,"d":"37937.00"},{"v":44765.659999999996,"d":"44765.66"}]
[null,null,"А3794С стац. с э/м приводом",630,{"v":32496,"d":"32496.00"},38345.28]
[null,null,"А3797С стац. с э/м приводом",630,{"v":25474,"d":"25474.00"},30059.32]
[null,null,"А3797С стац. с ручным приводом",630,{"v":22369,"d":"22369.00"},26395.42]
[null,null,"А3797С выдвиж. с ручным приводом",630,{"v":28546,"d":"28546.00"},33684.28]
[null,null,"А3797С выдвиж. с э/м приводом",630,{"v":33047,"d":"33047.00"},38995.46]
[null,null,"А3798С стац. с ручным приводом",630,{"v":22369,"d":"22369.00"},26395.42]
[null,null,"А3798С стац. с э/м приводом",630,{"v":25474,"d":"25474.00"},30059.32]
[null,null,"А3798С выдвиж. с э/м приводом",630,{"v":33047,"d":"33047.00"},38995.46]
[null,null,"А3798С выдвиж. с ручным приводом",630,{"v":28546,"d":"28546.00"},33684.28]
[null,null,"А3791У",630,{"v":18413,"d":"18413.00"},21727.34]
[null,null,"А3792У",630,{"v":19885,"d":"19885.00"},{"v":23464.3,"d":"23464.30"}]
[null,null,"Э06В выдвиж. с ручным приводом",1000,{"v":42619,"d":"42619.00"},50290.42]
[null,null,"Э06В выдвиж. с э/м приводом",1000,{"v":49685,"d":"49685.00"},{"v":58628.299999999996,"d":"58628.30"}]
[null,null,"Э06С стац. с ручным приводом",1000,{"v":29668,"d":"29668.00"},35008.24]
[null,null,"Э06С стац. с э/м приводом",1000,{"v":36508,"d":"36508.00"},{"v":43079.439999999995,"d":"43079.44"}]
[null,null,"Э16В выдвиж. с э/м приводом",1600,{"v":96718,"d":"96718.00"},{"v":114127.23999999999,"d":"114127.24"}]
[null,null,"Э25В выдвиж. с э/м приводом",2500,{"v":101092,"d":"101092.00"},119288.56]
[null,null,"Э25С стац. с э/м приводом",4000,{"v":80695,"d":"80695.00"},{"v":95220.09999999999,"d":"95220.10"}]
[null,null,"Э40В выдвиж. с э/м приводом",5000,{"v":202104,"d":"202104.00"},238482.72]
[null,null,"Э40С стац. с э/м приводом",6300,{"v":154721,"d":"154721.00"},182570.78]
[null,null,"АВ2М10-56-41 стац. с э/м приводом",1000,{"v":52639,"d":"52639.00"},62114.02]
[null,null,"АВ2М10В-56-41 выдвиж. с э/м приводом",800,{"v":71360,"d":"71360.00"},{"v":84204.79999999999,"d":"84204.80"}]
[null,null,"АВ2М10В-56-41 выдвиж. с ручным приводом",800,{"v":61294,"d":"61294.00"},72326.92]
[null,null,"АВ2М10Н-53-41 стац. с ручным приводом","800, 1000",{"v":45358,"d":"45358.00"},{"v":53522.439999999995,"d":"53522.44"}]
[null,null,"АВ2М10Н-53-41 стац. с э/м приводом","800, 1000",{"v":51134,"d":"51134.00"},{"v":60338.119999999995,"d":"60338.12"}]
[null,null,"АВ2М10НВ-53-41 выдвиж. с э/м приводом",800,{"v":72027,"d":"72027.00"},84991.86]
[null,null,"АВ2М10НВ-53-41 выдвиж. с ручным приводом",800,{"v":60720,"d":"60720.00"},{"v":71649.59999999999,"d":"71649.60"}]
[null,null,"АВ2М10С-55-41 стац. с э/м приводом","800, 1000",{"v":52639,"d":"52639.00"},62114.02]
[null,null,"АВ2М10С-55-41 стац. с ручным приводом","800, 1000",{"v":44486,"d":"44486.00"},{"v":52493.479999999996,"d":"52493.48"}]
[null,null,"АВ2М10СВ-55-41 выдвиж. с ручным приводом",800,{"v":61294,"d":"61294.00"},72326.92]
[null,null,"АВ2М10СВ-55-41 выдвиж. с э/м приводом",800,{"v":72027,"d":"72027.00"},84991.86]
[null,null,"АВ2М15-56-43 стац. с э/м приводом",1500,{"v":65963,"d":"65963.00"},77836.34]
[null,null,"АВ2М15В-56-43 выдвиж. с э/м приводом",1200,{"v":96487,"d":"96487.00"},{"v":113854.65999999999,"d":"113854.66"}]
[null,null,"АВ2М15Н-53-43 стац. с э/м приводом",1500,{"v":65963,"d":"65963.00"},77836.34]
[null,null,"АВ2М15НВ-53-43 выдвиж. с э/м приводом",1200,{"v":97397,"d":"97397.00"},{"v":114928.45999999999,"d":"114928.46"}]
[null,null,"АВ2М15С-55-43 стац. с э/м приводом",1500,{"v":65963,"d":"65963.00"},77836.34]
[null,null,"АВ2М15СВ-55-43 выдвиж. с э/м приводом",1200,{"v":97397,"d":"97397.00"},{"v":114928.45999999999,"d":"114928.46"}]
[null,null,"АВ2М20-56-43 стац. с э/м приводом",2000,{"v":87101,"d":"87101.00"},102779.18]
[null,null,"АВ2М20В-56-43 выдвиж. с э/м приводом",1500,{"v":122124,"d":"122124.00"},{"v":144106.31999999998,"d":"144106.32"}]
[null,null,"АВ2М20Н-53-43 стац. с э/м приводом",2000,{"v":87101,"d":"87101.00"},102779.18]
[null,null,"АВ2М20НВ-53-43 выдвиж. с э/м приводом",1500,{"v":122124,"d":"122124.00"},{"v":144106.31999999998,"d":"144106.32"}]
[null,null,"АВ2М20С-55-43 стац. с э/м приводом",2000,{"v":87101,"d":"87101.00"},102779.18]
[null,null,"АВ2М20СВ-55-43 выдвиж. с э/м приводом",1500,{"v":122124,"d":"122124.00"},{"v":144106.31999999998,"d":"144106.32"}]
[null,null,"АВ2М4В-56-41 выдвиж. с ручным приводом",400,{"v":65963,"d":"65963.00"},77836.34]
[null,null,"АВ2М4Н-53-41 стац. с ручным приводом",400,{"v":44066,"d":"44066.00"},51997.88]
[null,null,"АВ2М4Н-53-41 стац. с э/м приводом",400,{"v":52142,"d":"52142.00"},61527.56]
[null,null,"АВ2М4НВ-53-41 выдвиж. с э/м приводом",400,{"v":71341,"d":"71341.00"},{"v":84182.37999999999,"d":"84182.38"}]
[null,null,"АВ2М4НВ-53-41 выдвиж. с ручным приводом",400,{"v":60142,"d":"60142.00"},70967.56]
[null,null,"АВ2М4С-55-41 стац. с ручным приводом",400,{"v":44066,"d":"44066.00"},51997.88]
[null,null,"АВ2М4С-55-41 стац. с э/м приводом",400,{"v":52142,"d":"52142.00"},61527.56]
[null,null,"АВ2М4СВ-55-41 выдвиж. с э/м приводом",400,{"v":71341,"d":"71341.00"},{"v":84182.37999999999,"d":"84182.38"}]
[null,null,"АВ2М4СВ-55-41 выдвиж. с ручным приводом",400,{"v":60142,"d":"60142.00"},70967.56]

{"sheet":"АВ Протон","index":3,"n_rows":112,"n_cols":7,"rows_kept":112,"merged":[[0,0,0,3],[46,2,46,3],[47,2,47,3],[48,2,48,3],[49,2,49,3],[50,2,50,3],[51,2,51,3],[53,2,53,3],[54,2,54,3],[55,2,55,3],[56,2,56,3],[57,2,57,3],[59,2,59,3],[60,2,60,3],[61,2,61,3],[62,2,62,3],[63,2,63,3],[65,2,65,3],[66,2,66,3],[67,2,67,3],[68,2,68,3],[69,2,69,3],[70,2,70,3],[71,2,71,3],[73,2,73,3],[74,2,74,3],[75,2,75,3],[76,2,76,3],[77,2,77,3],[78,2,78,3],[79,2,79,3],[80,2,80,3],[82,2,82,3],[83,2,83,3],[84,2,84,3],[85,2,85,3],[86,2,86,3],[87,2,87,3],[89,2,89,3],[90,2,90,3],[91,2,91,3],[92,2,92,3],[93,2,93,3],[94,2,94,3],[95,2,95,3],[96,2,96,3],[98,2,98,3],[99,2,99,3],[100,2,100,3],[101,2,101,3],[102,2,102,3],[103,2,103,3],[104,2,104,3],[105,2,105,3],[106,2,106,3],[107,2,107,3],[108,2,108,3],[109,2,109,3]],"flags":["formulas_cached_only"]}
["                                         http:// www.elprom-st.ru/ "]
["Код","Референс, артикул","Наименование","Ном.ток, А","Цена без НДС","Цена с НДС","Описание"]
[null,null,"Выключатели серии Протон 25, Icu-65kA (Н), Стац."]
[null,7007041,"Протон 25С 630A, 3P, Icu-65kA (Н), ВА50-45",630,{"v":58109.4,"d":"58109"}]
[null,7007043,"Протон 25С 800A, 3P, Icu-65kA (Н), ВА50-45",800,{"v":58109.4,"d":"58109"}]
[null,7007045,"Протон 25С 1000A, 3P, Icu-65kA (Н), ВА50-45",1000,{"v":61975.2,"d":"61975"}]
[null,7007047,"Протон 25С 1250A, 3P, Icu-65kA (Н), ВА50-45",1250,{"v":61975.2,"d":"61975"}]
[null,7007049,"Протон 25С 1600A, 3P, Icu-65kA (Н), ВА50-45",1600,{"v":61975.2,"d":"61975"}]
[null,7007051,"Протон 25С 2000A, 3P, Icu-65kA (Н), ВА50-45",2000,{"v":71012.4,"d":"71012"}]
[null,7007053,"Протон 25С 2500A, 3P, Icu-65kA (Н), ВА50-45",2500,{"v":72307.8,"d":"72308"}]
[null,null,"Выключатели серии Протон 25, Icu-65kA (Н), Выдв."]
[null,7007042,"Протон 25В 630A, 3P, Icu-65kA (Н), ВА50-45",630,64566]
[null,7007044,"Протон 25В 800A, 3P, Icu-65kA (Н), ВА50-45",800,64566]
[null,7007046,"Протон 25В 1000A, 3P, Icu-65kA (Н), ВА50-45",1000,{"v":68431.8,"d":"68432"}]
[null,7007048,"Протон 25В 1250A, 3P, Icu-65kA (Н), ВА50-45",1250,{"v":68431.8,"d":"68432"}]
[null,7007050,"Протон 25В 1600A, 3P, Icu-65kA (Н), ВА50-45",1600,{"v":68431.8,"d":"68432"}]
[null,7007052,"Протон 25В 2000A, 3P, Icu-65kA (Н), ВА50-45",2000,77469]
[null,7007054,"Протон 25В 2500A, 3P, Icu-65kA (Н), ВА50-45",2500,{"v":78764.4,"d":"78764"}]
[null,null,"Выключатели серии Протон 40, Icu-65kA (Н), Стац."]
[null,7007055,"Протон 40С 3200A, 3P, Icu-65kA (Н), ВА50-45",3200,{"v":83925.6,"d":"83926"}]
[null,7007057,"Протон 40С 4000A, 3P, Icu-65kA (Н), ВА50-45",4000,{"v":118789.2,"d":"118789"}]
[null,null,"Выключатели серии Протон 40, Icu-65kA (Н), Выдв."]
[null,7007056,"Протон 40В 3200A, 3P, Icu-65kA (Н), ВА50-45",3200,{"v":90382.2,"d":"90382"}]
[null,7007058,"Протон 40В 4000A, 3P, Icu-65kA (Н), ВА50-45",4000,{"v":125245.8,"d":"125246"}]
[null,null,"Выключатели серии Протон 40, Icu-100kA (П), Стац."]
[null,7007061,"Протон 40С 630A, 3P, Icu-100kA (П), ВА50-45",630,{"v":61975.2,"d":"61975"}]
[null,7007063,"Протон 40С 800A, 3P, Icu-100kA (П), ВА50-45",800,{"v":61975.2,"d":"61975"}]
[null,7007065,"Протон 40С 1000A, 3P, Icu-100kA (П), ВА50-45",1000,{"v":65851.2,"d":"65851"}]
[null,7007067,"Протон 40С 1250A, 3P, Icu-100kA (П), ВА50-45",1250,{"v":65851.2,"d":"65851"}]
[null,7007069,"Протон 40С 1600A, 3P, Icu-100kA (П), ВА50-45",1600,{"v":65851.2,"d":"65851"}]
[null,7007071,"Протон 40С 2000A, 3P, Icu-100kA (П), ВА50-45",2000,{"v":78764.4,"d":"78764"}]
[null,7007073,"Протон 40С 2500A, 3P, Icu-100kA (П), ВА50-45",2500,{"v":87801.6,"d":"87802"}]
[null,7007075,"Протон 40С 3200A, 3P, Icu-100kA (П), ВА50-45",3200,{"v":96838.8,"d":"96839"}]
[null,7007077,"Протон 40С 4000A, 3P, Icu-100kA (П), ВА50-45",4000,{"v":144615.6,"d":"144616"}]
[null,null,"Выключатели серии Протон 40, Icu-100kA (П), Выдв."]
[null,7007062,"Протон 40В 630A, 3P, Icu-100kA (П), ВА50-45",630,{"v":68431.8,"d":"68432"}]
[null,7007064,"Протон 40В 800A, 3P, Icu-100kA (П), ВА50-45",800,{"v":68431.8,"d":"68432"}]
[null,7007066,"Протон 40В 1000A, 3P, Icu-100kA (П), ВА50-45",1000,{"v":72307.8,"d":"72308"}]
[null,7007068,"Протон 40В 1250A, 3P, Icu-100kA (П), ВА50-45",1250,{"v":72307.8,"d":"72308"}]
[null,7007070,"Протон 40В 1600A, 3P, Icu-100kA (П), ВА50-45",1600,{"v":72307.8,"d":"72308"}]
[null,7007072,"Протон 40В 2000A, 3P, Icu-100kA (П), ВА50-45",2000,85221]
[null,7007074,"Протон 40В 2500A, 3P, Icu-100kA (П), ВА50-45",2500,{"v":94258.2,"d":"94258"}]
[null,7007076,"Протон 40В 3200A, 3P, Icu-100kA (П), ВА50-45",3200,{"v":103295.4,"d":"103295"}]
[null,7007078,"Протон 40В 4000A, 3P, Icu-100kA (П), ВА50-45",4000,{"v":151072.2,"d":"151072"}]
[null,null,"Дополнительные сборочные единицы для Протон (ВА50-45)"]
[null,null,"Моторный привод для взвода пружины"]
[null,"7007119","Моторный привод для взвода пружины ~/= 24В ",null,14490]
[null,"7007120","Моторный привод для взвода пружины~/= 48В ","Моторный привод для взвода пружины~/= 48В ",14990]
[null,"7007121","Моторный привод для взвода пружины~/= 110В ","Моторный привод для взвода пружины~/= 110В ",15320]
[null,"7007122","Моторный привод для взвода пружины~/= 230В","Моторный привод для взвода пружины~/= 230В",15320]
[null,"7007123","Моторный привод для взвода пружины ~ 415-440В","Моторный привод для взвода пружины ~ 415-440В",14975]
[null,"7007124","Моторный привод для взвода пружины ~ 480В","Моторный привод для взвода пружины ~ 480В",23340]
[null,null,"Включающая катушка (замыкающая катушка)"]
[null,"7007126","Включающая катушка (замыкающая катушка) ~/= 24В ",null,5265]
[null,"7007127","Включающая катушка (замыкающая катушка) ~/= 48В ",null,5265]
[null,"7007128","Включающая катушка (замыкающая катушка) ~/= 110-130В ",null,5265]
[null,"7007129","Включающая катушка (замыкающая катушка) ~/= 220-240В ",null,5265]
[null,"7007130","Включающая катушка (замыкающая катушка) ~ 415-480В",null,5265]
[null,null,"Независимый расцепитель"]
[null,"7007133","Независимый расцепитель ~/= 24B",null,4910]
[null,"7007134","Независимый расцепитель ~/= 48B",null,4910]
[null,"7007135","Независимый расцепитель ~/= 110-130B",null,4910]
[null,"7007136","Независимый расцепитель ~/= 220-240B",null,5020]
[null,"7007137","Независимый расцепитель ~ 415-480В",null,5020]
[null,null,"Расцепитель минимального напряжения"]
[null,"7007140","Расцепитель минимального напряжения ~/= 24B",null,5200]
[null,"7007141","Расцепитель минимального напряжения ~/= 48B",null,5200]
[null,"7007142","Расцепитель минимального напряжения ~/= 110-130B",null,6615]
[null,"7007143","Расцепитель минимального напряжения ~/= 220-240B",null,6615]
[null,"7007144","Расцепитель минимального напряжения ~ 415-480В",null,6615]
[null,"7007147","Расцепитель минимального напряжения с задержкой срабатывания ~/= 110B",null,8410]
[null,"7007148","Расцепитель минимального напряжения с задержкой срабатывания ~/= 230B",null,8410]
[null,null,"Заднее присоединение"]
[null,"7007151","Комплект конт. (шаг 85мм) для плоского присоединения стац. исп. Протон 25","Комплект контактов (шаг 85мм) для плоского присоединения стац. исп. Протон 25",7090]
[null,"7007150","Комплект конт. (шаг 85мм) «на ребро» стац. исп. Протон 25 (с арт. 7007150)","Комплект контактов (шаг 85мм) «на ребро» стац. исп. Протон 25",5350]
[null,"7007155","Комплект конт. (шаг 130мм) для плоского присоединения стац. Исп. Протон 40 ","Комплект контактов (шаг 130мм) для плоского присоединения стац. Исп. Протон 40 ",8185]
[null,"7007156","Комплект конт. (шаг 130мм) «плашмя» или «на ребро» выд. исп. Протон 40 (стац. с арт. 7007155)","Комплект контактов (шаг 130мм) «плашмя» или «на ребро» выд. исп. Протон 40",9700]
[null,"7007157","Комплект конт. (шаг 106мм) «плашмя» или «на ребро» выд. исп. Протон 25","Комплект контактов (шаг 106мм) «плашмя» или «на ребро» выд. исп. Протон 25",5470]
[null,"7007152","Комплект расшир. конт. (шаг 116,5мм) для плоского присоединения стац. исп. Протон 25","Комплект расшир. контактов (шаг 116,5мм) для плоского присоединения стац. исп. Протон 25",8360]
[null,"7007153","Комплект расшир. конт. (шаг 116,5мм) для присоединения «на ребро» стац. исп. Протон 25","Комплект расшир. контактов (шаг 116,5мм) для присоединения «на ребро» стац. исп. Протон 25",9480]
[null,"7007154","Комплект расшир. конт. (шаг 116,5мм) для присоединения «плашмя» стац. исп. Протон 25","Комплект расшир. контактов (шаг 116,5мм) для присоединения «плашмя» стац. исп. Протон 25",9480]
[null,null,"Устойство для блокировки"]
[null,"7007113","Устр. для блок. пол. \"отключено\" c 2-мя встроенными замками (ключ включён в комплект поставки)","Устройство для блокировки положения \"отключено\" c 2-мя встроенными замками (ключ включён в комплект поставки)",1555]
[null,"7007114","Устр. для блок. пол. \"отключено\" со встроенным замком - Замок типа Ronis®","Устройство для блокировки положения \"отключено\" со встроенным замком - Замок типа Ronis®",15430]
[null,"7007115","Устр. для блок. пол. \"отключено\" со встроенным замком - Замок типа Profalux®  (ключ включён в комплект поставки)","Устройство для блокировки положения \"отключено\" со встроенным замком - Замок типа Profalux®  (ключ включён в комплект поставки)",4570]
[null,"7007116","Устр. для блок. пол. \"отключено\" со встроенным замком - Замок типа Ronis®   (ключ включён в комплект поставки)","Устройство для блокировки положения \"отключено\" со встроенным замком - Замок типа Ronis®   (ключ включён в комплект поставки)",4570]
[null,"7007117","Устр. для блок. пол. \"выкачено\" со встроенным замком - Замок типа Profalux®  (ключ включён в комплект поставки)","Устройство для блокировки положения \"выкачено\" со встроенным замком - Замок типа Profalux®  (ключ включён в комплект поставки)",4910]
[null,"7007118","Устр. для блок. пол. \"выкачено\" со встроенным замком - Замок типа Ronis®   (ключ включён в комплект поставки)","Устройство для блокировки положения \"выкачено\" со встроенным замком - Замок типа Ronis®   (ключ включён в комплект поставки)",4910]
[null,null,"Механическая взаимоблокировка"]
[null,"7007162","Устройство для механической взаимоблокировки нескольких аппаратов для Протон 25",null,4125]
[null,"7007163","Устройство для механической взаимоблокировки нескольких аппаратов для Протон 40",null,4125]
[null,"7007164","Троссовая тяга для взаимной механической блокировки (длина 2`600мм)",null,2870]
[null,"7007165","Троссовая тяга для взаимной механической блокировки (длина 3`000мм)",null,5345]
[null,"7007166","Троссовая тяга для взаимной механической блокировки (длина 3`600мм)",null,3355]
[null,"7007167","Троссовая тяга для взаимной механической блокировки (длина 4`000мм)",null,3745]
[null,"7007168","Троссовая тяга для взаимной механической блокировки (длина 4`600мм)",null,4280]
[null,"7007169","Троссовая тяга для взаимной механической блокировки (длина 5`600мм)",null,5300]
[null,null,"Прочие аксесуары"]
[null,7007102,"Датчник тока для защиты нейтрали (катушка Роговского)",null,10940]
[null,"7007103","Контакт для положения «вкачено»/«испытания»/«выкачено»",null,4030]
[null,"7007104","Контакт состояния готовности включению (пружина взведена)",null,1890]
[null,"7007105","Дополнительные контакты сигнализации",null,790]
[null,"7007106","Конт.сигнализации для НР, РМН и ВК",null,870]
[null,"7007107","Устр. для блок. двери при включенном выключателе. Устанавливается, как слева, так и справа.",null,3645]
[null,"7007108","Устройство для блокировки положения \"отключено\"",null,2190]
[null,"7007109","Уплотнитель двери IP40",null,1555]
[null,"7007110","Механический счетчик коммутаций",null,3500]
[null,"7007111","Блокировка, предотвращающая вкатывание аппарата в «чужое» шасси/корзину",null,2040]
[null,"7007112","Устр. блок. шторок корзины пол. \"выкачено\" (навесной замок не входит в комплект поставки)",null,1410]
[null,"7007149","Комплект крепежа для подъема выключателя краном",null,3980]
[null,null,"Установка аксессуаров на заводе"]
[null,null,"Цена указана для одного выключателя и аксессуаров к нему",null,{"v":2990,"d":"2990.00"}]

{"sheet":"Кпро Конт","index":4,"n_rows":78,"n_cols":7,"rows_kept":78,"merged":[[0,0,0,3],[1,2,1,3],[2,1,2,3],[3,2,3,3],[4,2,4,3],[5,2,5,3],[6,2,6,3],[7,2,7,3],[8,2,8,3],[9,2,9,3],[10,2,10,3],[11,2,11,3],[12,1,12,3],[13,2,13,3],[14,2,14,3],[15,2,15,3],[16,2,16,3],[17,2,17,3],[18,2,18,3],[19,2,19,3],[20,2,20,3],[21,2,21,3],[22,1,22,3],[23,2,23,3],[24,2,24,3],[25,2,25,3],[26,2,26,3],[27,2,27,3],[28,2,28,3],[29,2,29,3],[30,2,30,3],[31,2,31,3],[32,1,32,3],[33,2,33,3],[34,2,34,3],[35,2,35,3],[36,2,36,3],[37,2,37,3],[38,2,38,3],[39,1,39,3],[40,2,40,3],[41,2,41,3],[42,2,42,3],[43,2,43,3],[44,1,44,3],[45,2,45,3],[46,2,46,3],[47,2,47,3],[48,2,48,3],[49,1,49,3],[50,2,50,3],[51,2,51,3],[52,2,52,3],[53,2,53,3],[54,1,54,3],[55,2,55,3],[56,2,56,3],[57,2,57,3],[58,2,58,3],[59,2,59,3],[60,1,60,3],[61,2,61,3],[62,2,62,3],[63,2,63,3],[64,2,64,3],[65,2,65,3],[66,2,66,3],[67,2,67,3],[68,2,68,3],[69,2,69,3],[70,2,70,3],[71,2,71,3],[72,2,72,3],[73,2,73,3],[74,2,74,3],[75,2,75,3],[76,2,76,3],[77,2,77,3]],"flags":["formulas_cached_only"]}
["                                         http:// www.elprom-st.ru/ "]
["Код","Референс, артикул","Наименование",null,"Цена без НДС","Цена с НДС","Описание"]
[null,"Выключатели серии ВА04-31Про (100С) [Icu-10kA]"]
[null,7001001,"ВА04-31Про, 3P, 16A, Icu-10kA (100C) ",null,1016.5,{"v":1199.47,"d":"1,199.47р."}]
[null,7001002,"ВА04-31Про, 3P, 20А, Icu-10kA (100C) ",null,1016.5,{"v":1199.47,"d":"1,199.47р."}]
[null,7001003,"ВА04-31Про, 3P, 25А, Icu-10kA (100C) ",null,1016.5,{"v":1199.47,"d":"1,199.47р."}]
[null,7001004,"ВА04-31Про, 3P, 32А, Icu-10kA (100C) ",null,1016.5,{"v":1199.47,"d":"1,199.47р."}]
[null,7001005,"ВА04-31Про, 3P, 40А, Icu-10kA (100C) ",null,1016.5,{"v":1199.47,"d":"1,199.47р."}]
[null,7001006,"ВА04-31Про, 3P, 50А, Icu-10kA (100C) ",null,1016.5,{"v":1199.47,"d":"1,199.47р."}]
[null,7001007,"ВА04-31Про, 3P, 63А, Icu-10kA (100C) ",null,1016.5,{"v":1199.47,"d":"1,199.47р."}]
[null,7001008,"ВА04-31Про, 3P, 80А, Icu-10kA (100C) ",null,1016.5,{"v":1199.47,"d":"1,199.47р."}]
[null,7001009,"ВА04-31Про, 3P, 100А, Icu-10kA (100C) ",null,1016.5,{"v":1199.47,"d":"1,199.47р."}]
[null,"Выключатели серии ВА04-31Про (100П) [Icu-20kA]"]
[null,7001021,"ВА04-31Про, 3P, 16А, Icu-20kA (100П) ",null,1046.46,{"v":1234.8228,"d":"1,234.82р."}]
[null,7001022,"ВА04-31Про, 3P, 20А, Icu-20kA (100П) ",null,1046.46,{"v":1234.8228,"d":"1,234.82р."}]
[null,7001023,"ВА04-31Про, 3P, 25А, Icu-20kA (100П) ",null,1046.46,{"v":1234.8228,"d":"1,234.82р."}]
[null,7001024,"ВА04-31Про, 3P, 32А, Icu-20kA (100П) ",null,1046.46,{"v":1234.8228,"d":"1,234.82р."}]
[null,7001025,"ВА04-31Про, 3P, 40А, Icu-20kA (100П) ",null,1046.46,{"v":1234.8228,"d":"1,234.82р."}]
[null,7001026,"ВА04-31Про, 3P, 50А, Icu-20kA (100П) ",null,1046.46,{"v":1234.8228,"d":"1,234.82р."}]
[null,7001027,"ВА04-31Про, 3P, 63А, Icu-20kA (100П) ",null,1046.46,{"v":1234.8228,"d":"1,234.82р."}]
[null,7001028,"ВА04-31Про, 3P, 80А, Icu-20kA (100П) ",null,1046.46,{"v":1234.8228,"d":"1,234.82р."}]
[null,7001029,"ВА04-31Про, 3P, 100А, Icu-20kA (100П) ",null,1046.46,{"v":1234.8228,"d":"1,234.82р."}]
[null,"Выключатели серии ВА04-31Про (100В) [Icu-35kA]"]
[null,7001041,"ВА04-31Про, 3P, 16А, Icu-35kA (100В) ",null,{"v":1118.15,"d":"1,118"},{"v":1319.4170000000001,"d":"1,319.42р."}]
[null,7001042,"ВА04-31Про, 3P, 20А, Icu-35kA (100В) ",null,{"v":1118.15,"d":"1,118"},{"v":1319.4170000000001,"d":"1,319.42р."}]
[null,7001043,"ВА04-31Про, 3P, 25А, Icu-35kA (100В) ",null,{"v":1118.15,"d":"1,118"},{"v":1319.4170000000001,"d":"1,319.42р."}]
[null,7001044,"ВА04-31Про, 3P, 32А, Icu-35kA (100В) ",null,{"v":1118.15,"d":"1,118"},{"v":1319.4170000000001,"d":"1,319.42р."}]
[null,7001045,"ВА04-31Про, 3P, 40А, Icu-35kA (100В) ",null,{"v":1118.15,"d":"1,118"},{"v":1319.4170000000001,"d":"1,319.42р."}]
[null,7001046,"ВА04-31Про, 3P, 50А, Icu-35kA (100В) ",null,{"v":1118.15,"d":"1,118"},{"v":1319.4170000000001,"d":"1,319.42р."}]
[null,7001047,"ВА04-31Про, 3P, 63А, Icu-35kA (100В) ",null,{"v":1118.15,"d":"1,118"},{"v":1319.4170000000001,"d":"1,319.42р."}]
[null,7001048,"ВА04-31Про, 3P, 80А, Icu-35kA (100В) ",null,{"v":1118.15,"d":"1,118"},{"v":1319.4170000000001,"d":"1,319.42р."}]
[null,7001049,"ВА04-31Про, 3P, 100А, Icu-35kA (100В) ",null,{"v":1118.15,"d":"1,118"},{"v":1319.4170000000001,"d":"1,319.42р."}]
[null,"Дополнительные сборочные единицы для ВА04-31Про *",{"$nulls":4},"* Применяются только для  ВА04-31Про"]
[null,7001216,"3-х полюсный комплект зажимов до 50A для ВА04-31Про(комплект из трех)",null,214,{"v":252.51999999999998,"d":"252.52р."}]
[null,7001217,"3-х полюсный комплект зажимов от 63A до 100А для ВА04-31Про (комплект из трех)",null,214,{"v":252.51999999999998,"d":"252.52р."}]
[null,7001219,"Поворотная рукоятка для ВА04-31Про",null,738.3,{"v":871.1939999999998,"d":"871.19р."}]
[null,7001220,"Поворотная рукоятка выносная для ВА04-31Про",null,738.3,{"v":871.1939999999998,"d":"871.19р."}]
[null,7001225,"Терминальная крышка для ВА04-31Про (комплект из 2-х)",null,355.24,{"v":419.1832,"d":"419.18р."}]
[null,7001227,"Переходник для DIN-рейки для ВА04-31Про",null,107,{"v":126.25999999999999,"d":"126.26р."}]
[null,"Выключатели серии ВА04-35Про (100С) [Icu-18kA]"]
[null,7001101,"ВА04-35Про, 3P, 125А, Icu-18kA (250C) ",null,{"v":1444.5,"d":"1,445"},{"v":1704.51,"d":"1,704.51р."}]
[null,7001102,"ВА04-35Про, 3P, 160А, Icu-18kA (250C) ",null,{"v":1444.5,"d":"1,445"},{"v":1704.51,"d":"1,704.51р."}]
[null,7001103,"ВА04-35Про, 3P, 200А, Icu-18kA (250C) ",null,{"v":1556.85,"d":"1,557"},{"v":1837.0829999999999,"d":"1,837.08р."}]
[null,7001104,"ВА04-35Про, 3P, 250А, Icu-18kA (250C) ",null,{"v":1556.85,"d":"1,557"},{"v":1837.0829999999999,"d":"1,837.08р."}]
[null,"Выключатели серии ВА04-35Про (100П) [Icu-25kA]"]
[null,7001121,"ВА04-35Про, 3P, 125А, Icu-25kA (250П) ",null,{"v":1487.3,"d":"1,487"},{"v":1755.014,"d":"1,755.01р."}]
[null,7001122,"ВА04-35Про, 3P, 160А, Icu-25kA (250П) ",null,{"v":1487.3,"d":"1,487"},{"v":1755.014,"d":"1,755.01р."}]
[null,7001123,"ВА04-35Про, 3P, 200А, Icu-25kA (250П) ",null,{"v":1605,"d":"1,605"},{"v":1893.8999999999999,"d":"1,893.90р."}]
[null,7001124,"ВА04-35Про, 3P, 250А, Icu-25kA (250П) ",null,{"v":1605,"d":"1,605"},{"v":1893.8999999999999,"d":"1,893.90р."}]
[null,"Выключатели серии ВА04-35Про (100В) [Icu-40kA]"]
[null,7001141,"ВА04-35Про, 3P, 125А, Icu-40kA (250В) ",null,{"v":1588.95,"d":"1,589"},{"v":1874.961,"d":"1,874.96р."}]
[null,7001142,"ВА04-35Про, 3P, 160А, Icu-40kA (250В) ",null,{"v":1588.95,"d":"1,589"},{"v":1874.961,"d":"1,874.96р."}]
[null,7001143,"ВА04-35Про, 3P, 200А, Icu-40kA (250В) ",null,{"v":1712,"d":"1,712"},{"v":2020.1599999999999,"d":"2,020.16р."}]
[null,7001144,"ВА04-35Про, 3P, 250А, Icu-40kA (250В) ",null,{"v":1712,"d":"1,712"},{"v":2020.1599999999999,"d":"2,020.16р."}]
[null,"Дополнительные сборочные единицы ВА04-35Про **",{"$nulls":4},"** Применяются только для  ВА04-35Про"]
[null,7001218,"3-х полюсный комплект зажимов для ВА04-35Про (комплект из трех)",null,240.75,{"v":284.085,"d":"284.09р."}]
[null,7001221,"Поворотная рукоятка для ВА04-35Про",null,936.25,{"v":1104.7749999999999,"d":"1,104.78р."}]
[null,7001222,"Поворотная рукоятка выносная для ВА04-35Про",null,{"v":1407.05,"d":"1,407"},{"v":1660.319,"d":"1,660.32р."}]
[null,7001226,"Терминальная крышка для ВА04-35Про (комплект из 2-х)",null,615.25,{"v":725.995,"d":"726.00р."}]
[null,7001228,"Переходник для DIN-рейки для ВА04-35Про",null,147.66,{"v":174.2388,"d":"174.24р."}]
[null,"Дополнительные сборочные единицы для ВА04-31Про и ВА04-35Про ***",{"$nulls":4},"*** Унифицированные аксессуары для ВА04-31Про и ВА04-35Про"]
[null,7001201,"Вспомогательный контакт",null,240.75,{"v":284.085,"d":"284.09р."}]
[null,7001202,"Контакт сигнализации",null,240.75,{"v":284.085,"d":"284.09р."}]
[null,7001203,"Комбинированный контакт сигнализации",null,401.25,{"v":473.47499999999997,"d":"473.48р."}]
[null,7001204,"Независимый расцепитель ~/= 12B",null,802.5,{"v":946.9499999999999,"d":"946.95р."}]
[null,7001205,"Независимый расцепитель ~/= 24B",null,802.5,{"v":946.9499999999999,"d":"946.95р."}]
[null,7001206,"Независимый расцепитель ~/= 48B",null,802.5,{"v":946.9499999999999,"d":"946.95р."}]
[null,7001207,"Независимый расцепитель ~ 100-130B",null,802.5,{"v":946.9499999999999,"d":"946.95р."}]
[null,7001208,"Независимый расцепитель ~200-277B",null,334.91,{"v":395.1938,"d":"395.19р."}]
[null,7001209,"Независимый расцепитель ~380-480B",null,668.75,{"v":789.125,"d":"789.13р."}]
[null,7001210,"Расцепитель минимального напряжения ~/= 12B",null,{"v":1339.64,"d":"1,340"},{"v":1580.7752,"d":"1,580.78р."}]
[null,7001211,"Расцепитель минимального напряжения ~/= 24B",null,{"v":1339.64,"d":"1,340"},{"v":1580.7752,"d":"1,580.78р."}]
[null,7001212,"Расцепитель минимального напряжения ~/= 48B",null,{"v":1339.64,"d":"1,340"},{"v":1580.7752,"d":"1,580.78р."}]
[null,7001213,"Расцепитель минимального напряжения ~100-130B",null,{"v":1339.64,"d":"1,340"},{"v":1580.7752,"d":"1,580.78р."}]
[null,7001214,"Расцепитель минимального напряжения ~200-240B",null,468.66,{"v":553.0188,"d":"553.02р."}]
[null,7001215,"Расцепитель минимального напряжения ~380-480B",null,{"v":1339.64,"d":"1,340"},{"v":1580.7752,"d":"1,580.78р."}]
[null,7001223,"Устройство для блокировки положения \"отключено\"",null,107,{"v":126.25999999999999,"d":"126.26р."}]
[null,7001224,"Межполюсные перегородки (комплект из двух)",null,355.24,{"v":419.1832,"d":"419.18р."}]

{"sheet":"АВ Курск","index":5,"n_rows":337,"n_cols":7,"rows_kept":337,"merged":[[0,0,0,3]],"flags":["formulas_cached_only"]}
["                                         http:// www.elprom-st.ru/ "]
["Код","Референс, артикул","Наименование","Ном.ток, А","Цена без НДС","Цена с НДС","Описание"]
[null,null,"АП50Б 2М 3,5 In","1,6..25",567.84,670.05,"Назначение - защита кабелей, проводов и электродвигателей "]
[null,null,"АП50Б 2М 3,5 In","40..63",817.55,964.71,"Назначение - защита кабелей, проводов и электродвигателей "]
[null,null,"АП50Б 2М 10 In","1,6..25",507.09,598.37,"Назначение - защита кабелей, проводов и электродвигателей "]
[null,null,"АП50Б 2М 10 In","40..63",735.09,867.41,"Назначение - защита кабелей, проводов и электродвигателей "]
[null,null,"АП50Б 2МТ 3,5In","1,6..25",315.46,372.24,"Назначение - защита кабелей, проводов и электродвигателей "]
[null,null,"АП50Б 2МТ 3,5In","40..63",454.18,535.93,"Назначение - защита кабелей, проводов и электродвигателей "]
[null,null,"АП50Б 2МТ 10In","1,6..25",281.71,332.42,"Назначение - защита кабелей, проводов и электродвигателей "]
[null,null,"АП50Б 2МТ 10In","40..63",397.94,469.57,"Назначение - защита кабелей, проводов и электродвигателей "]
[null,null,"АП50Б 2Т 3,5In","1,6..25",630.92,744.49,"Назначение - защита кабелей, проводов и электродвигателей "]
[null,null,"АП50Б 2Т 3,5In","40..63",908.36,1071.86,"Назначение - защита кабелей, проводов и электродвигателей "]
[null,null,"АП50Б 2Т 10In","1,6..25",563.43,664.85,"Назначение - защита кабелей, проводов и электродвигателей "]
[null,null,"АП50Б 2Т 10In","40..63",795.89,939.15,"Назначение - защита кабелей, проводов и электродвигателей "]
[null,null,"АП50Б 1М2ТД 3,5In","1,6..25",909.76,1073.52,"Назначение - защита кабелей, проводов и электродвигателей "]
[null,null,"АП50Б 1М2ТД 3,5In","40..63",{"v":1346.14,"d":"1,346.14"},1588.45,"Назначение - защита кабелей, проводов и электродвигателей "]
[null,null,"АП50Б 1М2ТД 10In","1,6..25",{"v":724.9,"d":"724.90"},855.38,"Назначение - защита кабелей, проводов и электродвигателей "]
[null,null,"АП50Б 1М2ТД 10In","40..63",{"v":1121.64,"d":"1,121.64"},1323.54,"Назначение - защита кабелей, проводов и электродвигателей "]
[null,null,"АП50Б 3М 3,5In","1,6..25",747.41,881.94,"Назначение - защита кабелей, проводов и электродвигателей "]
[null,null,"АП50Б 3М 3,5In","40..63",{"v":1066.93,"d":"1,066.93"},1258.98,"Назначение - защита кабелей, проводов и электродвигателей "]
[null,null,"АП50Б 3М 10In","1,6..25",673.14,794.31,"Назначение - защита кабелей, проводов и электродвигателей "]
[null,null,"АП50Б 3М 10In","40..63",{"v":1008.4,"d":"1,008.40"},1189.91,"Назначение - защита кабелей, проводов и электродвигателей "]
[null,null,"АП50Б 3МТ 3,5In","1,6..25",415.24,489.98,"Назначение - защита кабелей, проводов и электродвигателей "]
[null,null,"АП50Б 3МТ 3,5In","40..63",592.76,699.46,"Назначение - защита кабелей, проводов и электродвигателей "]
[null,null,"АП50Б 3МТ 10In","1,6..25",373.98,{"v":441.3,"d":"441.30"},"Назначение - защита кабелей, проводов и электродвигателей "]
[null,null,"АП50Б 3МТ 10In","40..63",560.21,661.05,"Назначение - защита кабелей, проводов и электродвигателей "]
[null,null,"АП50Б 3Т 3,5In","1,6..25",830.48,979.97,"Назначение - защита кабелей, проводов и электродвигателей "]
[null,null,"АП50Б 3Т 3,5In","40..63",{"v":1185.52,"d":"1,185.52"},1398.91,"Назначение - защита кабелей, проводов и электродвигателей "]
[null,null,"АП50Б 3Т 10In","1,6..25",747.95,882.58,"Назначение - защита кабелей, проводов и электродвигателей "]
[null,null,"АП50Б 3Т 10In","40..63",{"v":1120.41,"d":"1,120.41"},1322.08,"Назначение - защита кабелей, проводов и электродвигателей "]
[null,null,"АП50Б 2М3ТН 3,5 In","1,6..25",{"v":1513.66,"d":"1,513.66"},1786.12,"Назначение - защита кабелей, проводов и электродвигателей "]
[null,null,"АП50Б 2М3ТН 3,5 In","40..63",{"v":2200.84,"d":"2,200.84"},2596.99,"Назначение - защита кабелей, проводов и электродвигателей "]
[null,null,"АП50Б 2М3ТН 10 In","1,6..25",{"v":1308.71,"d":"1,308.71"},1544.28,"Назначение - защита кабелей, проводов и электродвигателей "]
[null,null,"АП50Б 2М3ТН 10 In","40..63",{"v":1936.14,"d":"1,936.14"},2284.65,"Назначение - защита кабелей, проводов и электродвигателей "]
[null,null,"АП50Б 2МН 3,5 In","1,6..25",{"v":1362.24,"d":"1,362.24"},1607.44,"Назначение - защита кабелей, проводов и электродвигателей "]
[null,null,"АП50Б 2МН 3,5 In","40..63",{"v":2004.18,"d":"2,004.18"},2364.93,"Назначение - защита кабелей, проводов и электродвигателей "]
[null,null,"АП50Б 2МН 10 In","1,6..25",{"v":1177.85,"d":"1,177.85"},1389.86,"Назначение - защита кабелей, проводов и электродвигателей "]
[null,null,"АП50Б 2МН 10 In","40..63",{"v":1746.64,"d":"1,746.64"},1389.86,"Назначение - защита кабелей, проводов и электродвигателей "]
[null,null,"АП50Б 2М3ТД 3,5 In","1,6..25",{"v":1299.7,"d":"1,299.70"},1533.65,"Назначение - защита кабелей, проводов и электродвигателей "]
[null,null,"АП50Б 2М3ТД 3,5 In","40..63",{"v":1923.12,"d":"1,923.12"},2269.28,"Назначение - защита кабелей, проводов и электродвигателей "]
[null,null,"АП50Б 2М3ТД 10 In","1,6..25",{"v":1071.75,"d":"1,071.75"},1264.67,"Назначение - защита кабелей, проводов и электродвигателей "]
[null,null,"АП50Б 2М3ТД 10 In","40..63",{"v":1497.47,"d":"1,497.47"},1767.01,"Назначение - защита кабелей, проводов и электродвигателей "]
[null,null,"АП50Б 2М3ТО 3,5 In","16..25",{"v":1050.18,"d":"1,050.18"},1239.21,"Назначение - защита кабелей, проводов и электродвигателей "]
[null,null,"АП50Б 2М3ТО 3,5 In","40..63",{"v":1570.04,"d":"1,570.04"},1852.65,"Назначение - защита кабелей, проводов и электродвигателей "]
[null,null,"АП50Б 2М3ТО 10 In","16..25",{"v":1021.2,"d":"1,021.20"},1205.02,"Назначение - защита кабелей, проводов и электродвигателей "]
[null,null,"АП50Б 2М3ТО 10 In","40..63",{"v":1529.78,"d":"1,529.78"},1805.14,"Назначение - защита кабелей, проводов и электродвигателей "]
[null,null,"АП50Б 3М3ТC 10 In","4..25",900.69,1062.81,"Назначение - защита кабелей, проводов и электродвигателей "]
[null,null,"АП50Б 3М3ТC 10 In",40,{"v":1335.55,"d":"1,335.55"},1575.95,"Назначение - защита кабелей, проводов и электродвигателей "]
[null,null,"Надбавки к АП50Б за"]
[null,null,"Свободный вспомогательный контакт 1П",null,62.59,73.86]
[null,null,"Свободный вспомогательный контакт 2П",null,125.18,147.71]
[null,null,"Доп. оболочка климат.исп.У2 (IP54) исп.I материал - стеклопластик (повыш.прочность и жаростой.)",null,{"v":1372.23,"d":"1,372.23"},1619.23]
[null,null,"Доп. оболочка климат. исп. У2 (степень защиты IP54) исп.II материал - фенопласт",null,807.53,952.89]
[null,null,"А63 1М 1,3In; 2In; 5In; 10In","0,6..25",{"v":167,"d":"167.00"},197.06,"Предназначен для отключения тока при КЗ и перегрузках, а также для оперативных включений и отключений до 30 раз в сутки"]
[null,null,"А63 1МГ 10 In","0,6..25",{"v":213,"d":"213.00"},251.34,"Предназначен для отключения тока при КЗ и перегрузках, а также для оперативных включений и отключений до 30 раз в сутки"]
[null,null,"А63 1М 1,3 In",40,{"v":371,"d":"371.00"},437.78,"Предназначен для отключения тока при КЗ и перегрузках, а также для оперативных включений и отключений до 30 раз в сутки"]
[null,null,"АЕ2043-100 12 In, (5In на 63 А)","10…63",398.29,469.98,"Автоматический выключатель без теплового расцепителя"]
[null,null,"АЕ2043-200 12 In, (5In на 63 А)","10…63",860.95,1015.92,"Автоматический выключатель без теплового расцепителя, с вспомогательным контактом"]
[null,null,"АЕ2043-300 12 In, (5In на 63 А)","10…63",860.95,1015.92,"Автоматический выключатель без теплового расцепителя, с вспомогательным контактом"]
[null,null,"АЕ2043-400 12 In, (5In на 63 А","10…63",925.32,1091.88,"Автоматический выключатель без теплового расцепителя, с вспомогательными контактами"]
[null,null,"АЕ2043-120 12 In, (5In на 63 А)","10…63",{"v":1108.4,"d":"1108.40"},1307.91,"Автоматический выключатель без теплового расцепителя, с независимым расцепителем "]
[null,null,"АЕ2043-320 12 In, (5In на 63 А)","10…63",1172.78,1383.88,"Автоматический выключатель без теплового расцепителя, с независимым расцепителем вспомогательным контактом"]
[null,null,"АЕ2046-100 12 In, (5In на 63 А)","10…63",455.75,537.79,"Автоматический выключатель с тепловым и электромагнитным  расцепителями"]
[null,null,"АЕ2046-200 12 In, (5In на 63 А)","10…63",975.88,1151.54,"Автоматический выключатель с тепловым и электромагнитным  расцепителями и вспомогательным контактом"]
[null,null,"АЕ2046-300 12 In, (5In на 63 А)","10…63",975.88,1151.54,"Автоматический выключатель с тепловым и электромагнитным  расцепителями и вспомогательным контактом"]
[null,null,"АЕ2046-400 12 In, (5In на 63 А)","10…63",1040.25,{"v":1227.5,"d":"1227.50"},"Автоматический выключатель с тепловым и электромагнитным  расцепителями и вспомогательными контактами"]
[null,null,"АЕ2046-120 12 In, (5In на 63 А)","10…63",1223.33,1443.53,"Автоматический выключатель с тепловым, электромагнитным  и независимым расцепителями "]
[null,null,"АЕ2046-320 12 In, (5In на 63 А)","10…63",{"v":1287.7,"d":"1287.70"},1519.49,"Автоматический выключатель с тепловым, электромагнитным  и независимым расцепителями, атакже вспомогательным контактом "]
[null,null,"АЕ2046-10Р 12 In, (5In на 63 А)","10…63",528.11,623.17,"Автоматический выключатель с регулировкой расцепителей тока перегрузки"]
[null,null,"АЕ2046-20Р 12 In, (5In на 63 А)","16..63",1120.59,{"v":1322.3,"d":"1322.30"},"Автоматический выключатель с регулировкой расцепителей тока перегрузки и вспомогательтным контактом"]
[null,null,"АЕ2046-З0Р 12 In, (5In на 63 А)","16..63",1120.59,{"v":1322.3,"d":"1322.30"},"Автоматический выключатель с регулировкой расцепителей тока перегрузки и вспомогательтным контактом"]
[null,null,"АЕ2046-40Р 12 In, (5In на 63 А)","16..63",1184.96,1398.25,"Автоматический выключатель с регулировкой расцепителей тока перегрузки и вспомогательтными контактами"]
[null,null,"АЕ2046-12Р 12 In, (5In на 63 А)","16..63",1368.05,{"v":1614.3,"d":"1614.30"},"Автоматический выключатель с регулировкой расцепителей тока перегрузки и независимым расцепителем"]
[null,null,"АЕ2046-32Р 12 In, (5In на 63 А)","16..63",1432.42,1690.26,"Автоматический выключатель с регулировкой расцепителей тока перегрузки, независимым расцепителем и вспомогательным контактом"]
[null,null,"АЕ2053М-100 5 In, 10 In","80..100",{"v":439.9,"d":"439.90"},519.08,"Автоматический выключатель без теплового расцепителя"]
[null,null,"АЕ2053М-200 5 In, 10 In","80..100",944.17,1114.12,"Автоматический выключатель без теплового расцепителя, с вспомогательным контактом"]
[null,null,"АЕ2053М-300  5 In, 10 In","80..100",944.17,1114.12,"Автоматический выключатель без теплового расцепителя, с вспомогательным контактом"]
[null,null,"АЕ2053М-400 5 In, 10 In","80..100",1008.55,1190.09,"Автоматический выключатель без теплового расцепителя, с вспомогательными контактами"]
[null,null,"АЕ2053М-120 5 In, 10 In","80..100",1191.63,1406.12,"Автоматический выключатель без теплового расцепителя, с независимым расцепителем "]
[null,null,"АЕ2053М-320 5 In, 10 In","80..100",{"v":1256,"d":"1256.00"},1482.08,"Автоматический выключатель без теплового расцепителя, с независимым расцепителем вспомогательным контактом"]
[null,null,"АЕ2056М-100 10 In","80..100",513.92,606.43,"Автоматический выключатель с тепловым и электромагнитным  расцепителями"]
[null,null,"АЕ2056М-200 10 In","80..100",1092.21,1288.81,"Автоматический выключатель с тепловым и электромагнитным  расцепителями и вспомогательным контактом"]
[null,null,"АЕ2056М-300 10 In","80..100",1092.21,1288.81,"Автоматический выключатель с тепловым и электромагнитным  расцепителями и вспомогательным контактом"]
[null,null,"АЕ2056М-400 10 In","80..100",1156.58,1364.76,"Автоматический выключатель с тепловым и электромагнитным  расцепителями и вспомогательными контактами"]
[null,null,"АЕ2056М-120 10 In","80..100",1339.67,1580.81,"Автоматический выключатель с тепловым, электромагнитным  и независимым расцепителями "]
[null,null,"АЕ2056М-320 10 In","80..100",1404.04,1656.77,"Автоматический выключатель с тепловым, электромагнитным  и независимым расцепителями, атакже вспомогательным контактом "]
[null,null,"АЕ2056М-10Р 10 In","80..100",621.13,732.93,"Автоматический выключатель с регулировкой расцепителей тока перегрузки"]
[null,null,"АЕ2056М-20Р 10 In","80..100",1306.62,1541.81,"Автоматический выключатель с регулировкой расцепителей тока перегрузки и вспомогательтным контактом"]
[null,null,"АЕ2056М-З0Р 10 In","80..100",1306.62,1541.81,"Автоматический выключатель с регулировкой расцепителей тока перегрузки и вспомогательтным контактом"]
[null,null,"АЕ2056М-40Р 10 In","80..100",{"v":1371,"d":"1371.00"},1617.78,"Автоматический выключатель с регулировкой расцепителей тока перегрузки и вспомогательтными контактами"]
[null,null,"АЕ2056М-12Р 10 In","80..100",1554.08,1833.81,"Автоматический выключатель с регулировкой расцепителей тока перегрузки и независимым расцепителем"]
[null,null,"АЕ2056М-32Р 10 In","80..100",1618.45,1909.77,"Автоматический выключатель с регулировкой расцепителей тока перегрузки, независимым расцепителем и вспомогательным контактом"]
[null,null,"АЕ2053М1-100 5 In, 10 In",125,581.12,685.72,"Автоматический выключатель без теплового расцепителя"]
[null,null,"АЕ2053М1-200 5 In, 10 In",125,1226.61,{"v":1447.4,"d":"1447.40"},"Автоматический выключатель без теплового расцепителя, с вспомогательным контактом"]
[null,null,"АЕ2053М1-300 5 In, 10 In",125,1226.61,{"v":1447.4,"d":"1447.40"},"Автоматический выключатель без теплового расцепителя, с вспомогательным контактом"]
[null,null,"АЕ2053М1-400 5 In, 10 In",125,1290.98,1523.36,"Автоматический выключатель без теплового расцепителя, с вспомогательными контактами"]
[null,null,"АЕ2053М1-120 5 In, 10 In",125,1474.07,{"v":1739.4,"d":"1739.40"},"Автоматический выключатель без теплового расцепителя, с независимым расцепителем "]
[null,null,"АЕ2053М1-320 5 In, 10 In",125,1538.44,1815.36,"Автоматический выключатель без теплового расцепителя, с независимым расцепителем вспомогательным контактом"]
[null,null,"АЕ2056М1-100 5 In, 10 In",125,659.11,777.75,"Автоматический выключатель с тепловым и электромагнитным  расцепителями"]
[null,null,"АЕ2056М1-200 5 In, 10 In",125,1382.59,1631.46,"Автоматический выключатель с тепловым и электромагнитным  расцепителями и вспомогательным контактом"]
[null,null,"АЕ2056М1-300 5 In, 10 In",125,1382.59,1631.46,"Автоматический выключатель с тепловым и электромагнитным  расцепителями и вспомогательным контактом"]
[null,null,"АЕ2056М1-400 5 In, 10 In",125,1446.96,1707.41,"Автоматический выключатель с тепловым и электромагнитным  расцепителями и вспомогательными контактами"]
[null,null,"АЕ2056М1-120  5 In, 10 In",125,1630.05,1923.46,"Автоматический выключатель с тепловым, электромагнитным  и независимым расцепителями "]
[null,null,"АЕ2056М1-320  5 In, 10 In",125,1694.42,1999.42,"Автоматический выключатель с тепловым, электромагнитным  и независимым расцепителями, атакже вспомогательным контактом "]
[null,null,"АЕ2063М1-100 5 In, 10 In","125..160",991.13,1169.53,"Автоматический выключатель без теплового расцепителя"]
[null,null,"АЕ2063М1-200 5 In, 10 In","125..160",2046.64,2415.04,"Автоматический выключатель без теплового расцепителя, с вспомогательным контактом"]
[null,null,"АЕ2063М1-300 5 In, 10 In","125..160",2046.64,2415.04,"Автоматический выключатель без теплового расцепителя, с вспомогательным контактом"]
[null,null,"АЕ2063М1-400  5 In, 10 In","125..160",2111.01,2490.99,"Автоматический выключатель без теплового расцепителя, с вспомогательными контактами"]
[null,null,"АЕ2063М1-120 5 In, 10 In","125..160",2294.09,2707.03,"Автоматический выключатель без теплового расцепителя, с независимым расцепителем "]
[null,null,"АЕ2063М1-320 5 In, 10 In","125..160",2358.47,2782.99,"Автоматический выключатель без теплового расцепителя, с независимым расцепителем вспомогательным контактом"]
[null,null,"АЕ2066М1-100 5 In, 10 In","125..160",1101.39,1299.64,"Автоматический выключатель с тепловым и электромагнитным  расцепителями"]
[null,null,"АЕ2066М1-200 5 In, 10 In","125..160",2267.14,2675.23,"Автоматический выключатель с тепловым и электромагнитным  расцепителями и вспомогательным контактом"]
[null,null,"АЕ2066М1-300 5 In, 10 In","125..160",2267.14,2675.23,"Автоматический выключатель с тепловым и электромагнитным  расцепителями и вспомогательным контактом"]
[null,null,"АЕ2066М1-400 5 In, 10 In","125..160",2331.52,2751.19,"Автоматический выключатель с тепловым и электромагнитным  расцепителями и вспомогательными контактами"]
[null,null,"АЕ2066М1-120 5 In, 10 In","125..160",{"v":2514.6,"d":"2514.60"},2967.23,"Автоматический выключатель с тепловым, электромагнитным  и независимым расцепителями "]
[null,null,"АЕ2066М1-320 5 In, 10 In","125..160",2578.97,3043.18,"Автоматический выключатель с тепловым, электромагнитным  и независимым расцепителями, атакже вспомогательным контактом "]
[null,null,"Надбавки к АЕ2040, АЕ2050М АЕ2060М за:"]
[null,null,"Комплект кабельных наконечников до 25 мм2 (6 шт.)",null,129.56,{"v":152.8808,"d":"152.88"}]
[null,null,"АЕ 2043М-100 12 In","0,6…25",{"v":319,"d":"319.00"},{"v":376.41999999999996,"d":"376.42"},"Автоматический выключатель без теплового расцепителя"]
[null,null,"АЕ2043М-400 12 In","0,6…25",{"v":354,"d":"354.00"},{"v":417.71999999999997,"d":"417.72"},"Автоматический выключатель без теплового расцепителя, с вспомогательным контактом"]
[null,null,"АЕ2043М-320 12 In","0,6…25",{"v":399,"d":"399.00"},470.82,"Автоматический выключатель без теплового расцепителя, с вспомогательным контактом"]
[null,null,"АЕ2043М-100 12 In","31,5…63",{"v":374,"d":"374.00"},441.32,"Автоматический выключатель без теплового расцепителя, с вспомогательными контактами"]
[null,null,"АЕ2043М-400 12 In","31,5…63",{"v":381,"d":"381.00"},449.58,"Автоматический выключатель без теплового расцепителя, с независимым расцепителем "]
[null,null,"АЕ2043М-320 12 In","31,5…63",{"v":425,"d":"425.00"},{"v":501.5,"d":"501.50"},"Автоматический выключатель без теплового расцепителя, с независимым расцепителем вспомогательным контактом"]
[null,null,"АЕ2046М-100 12 In","0,6…25",{"v":341,"d":"341.00"},402.38,"Автоматический выключатель с тепловым и электромагнитным  расцепителями"]
[null,null,"АЕ2046М-400 12 In","0,6…25",{"v":399,"d":"399.00"},470.82,"Автоматический выключатель с тепловым и электромагнитным  расцепителями и вспомогательным контактом"]
[null,null,"АЕ2046М-320 12 In","0,6…25",{"v":461,"d":"461.00"},543.98,"Автоматический выключатель с тепловым и электромагнитным  расцепителями и вспомогательным контактом"]
[null,null,"АЕ2046М-100 12 In","31,5…63",{"v":385,"d":"385.00"},{"v":454.29999999999995,"d":"454.30"},"Автоматический выключатель с тепловым и электромагнитным  расцепителями и вспомогательными контактами"]
[null,null,"АЕ2046М-400 12 In   ","31,5…63",{"v":457,"d":"457.00"},539.26,"Автоматический выключатель с тепловым, электромагнитным  и независимым расцепителями "]
[null,null,"АЕ2046М-320 12 In","31,5…63",513.64,{"v":606.0952,"d":"606.10"},"Автоматический выключатель с тепловым, электромагнитным  и независимым расцепителями, атакже вспомогательным контактом "]
[null,null,"Надбавки к АЕ2040М за:"]
[null,null,"Адаптер для крепления на DIN-рейку",null,{"v":33,"d":"33.00"},38.94]
[null,null,"РЕГ АК50Б 2М, 2МГ ОМ3 ~ 6In; 12In","1..50",{"v":1165.2,"d":"1165.20"},1374.94,"Предназначен для защиты судовых электроустановок"]
[null,null,"РЕГ АК50Б-400-2М  ОМ3 400 Гц~ 6In; 12In","1..50",{"v":2330.4,"d":"2330.40"},2749.87,"Предназначен для защиты судовых электроустановок"]
[null,null,"РЕГ АК50Б 2М, 2МГ П/Т ОМ3 `= 6In","1..50",{"v":2330.4,"d":"2330.40"},2749.87,"Предназначен для защиты судовых электроустановок"]
[null,null,"РЕГ АК50Б 3М, 3МГ ОМ3 ~ 6In; 12In","1..50",{"v":1617.6,"d":"1617.60"},1908.77,"Предназначен для защиты судовых электроустановок"]
[null,null,"РЕГ АК50Б-400-3М  ОМ3 400 Гц~ 6In; 12In","1..50",{"v":3235.2,"d":"3235.20"},3817.54,"Предназначен для защиты судовых электроустановок"]
[null,null,"Надбавки к АК50Б за:"]
[null,null,"Дополнительная оболочкаIP54-3с сальн.",null,{"v":2115.6,"d":"2115.60"},2496.41]
[null,null,"Дополнительная оболочка IP54-2 с загл.",null,{"v":1441.2,"d":"1441.20"},1700.62]
[null,null,"АК50КБ 1М ~1,5;5;7;12;14In  =1,5; 5In","0,6…63",{"v":739,"d":"739.00"},872.02,"Предназначен для защиты судовых электроустановок"]
[null,null,"АК50КБ 1МГ ~1,5;5;7;12;14In  =1,5; 5In","0,6…63",{"v":739,"d":"739.00"},872.02,"Предназначен для защиты судовых электроустановок"]
[null,null,"АК50КБ 2М ~1,5;5;7;12;14In  =1,5; 5In","0,6…63",{"v":1260,"d":"1260.00"},{"v":1486.8,"d":"1486.80"},"Предназначен для защиты судовых электроустановок"]
[null,null,"АК50КБ 2МГ ~1,5;5;7;12;14In =1,5; 5In","0,6…63",{"v":1260,"d":"1260.00"},{"v":1486.8,"d":"1486.80"},"Предназначен для защиты судовых электроустановок"]
[null,null,"АК50КБ 3М ~1,5;5;7;12;14In  =1,5; 5In","0,6…63",{"v":1837,"d":"1837.00"},2167.66,"Предназначен для защиты судовых электроустановок"]
[null,null,"АК50КБ 3МГ ~1,5;5;7;12;14In * =1,5; 5In","0,6…63",{"v":1837,"d":"1837.00"},2167.66,"Предназначен для защиты судовых электроустановок"]
[null,null,"Надбавки к АК50КБ за:"]
[null,null,"Дополнительная оболочкаIP54-3с сальн.",null,{"v":1763,"d":"1763.00"},2080.34]
[null,null,"Дополнительная оболочка IP54-2 с загл.",null,{"v":1201,"d":"1201.00"},1417.18]
[null,null,"Свободный вспом. контакты 1\"З\" и 1\"Р\"",null,{"v":43,"d":"43.00"},50.74]
[null,null,"Двигательный привод",null,{"v":4479,"d":"4479.00"},5285.22]
[null,null,"ВА13-25 3200 0005 ~ 3In; 7In","3..25",{"v":2305,"d":"2305.00"},{"v":2719.9,"d":"2719.90"},"Предназначен для защиты проводов, кабелей, а также электродвигателей"]
[null,null,"ВА13-29 2200 00У3 ~ 3; 12In  = 6In ","0,6…63",{"v":1575,"d":"1575.00"},{"v":1858.5,"d":"1858.50"},"Предназначен для защиты проводов, кабелей, а также электродвигателей"]
[null,null,"ВА13-29 2300 00У3 ~ 12In  = 6In ","0,6…63",{"v":1826,"d":"1826.00"},2154.68,"Предназначен для защиты проводов, кабелей, а также электродвигателей"]
[null,null,"ВА13-29 3200 00У3 ~ 3; 12In ","0,6…63",{"v":2113,"d":"2113.00"},2493.34,"Предназначен для защиты проводов, кабелей, а также электродвигателей"]
[null,null,"ВА13-29 3300 00У3 ~ 12In","0,6…63",{"v":2481,"d":"2481.00"},2927.58,"Предназначен для защиты проводов, кабелей, а также электродвигателей"]
[null,null,"Надбавки к ВА13-25, ВА13-29 за:"]
[null,null,"Свободный вспом. контакты 1\"З\" и 1\"Р\"",null,{"v":106,"d":"106.00"},125.08]
[null,null,"Независимый расцепитель",null,{"v":151,"d":"151.00"},178.18]
[null,null,"ВА 21-29 100010 ","63 А ",{"v":540,"d":"540.00"},{"v":637.2,"d":"637.20"},"выключатель без расцепителей"]
[null,null,"ВА 21М29  120010 1,5; 6; In ","0,8…63",{"v":675,"d":"675.00"},{"v":796.5,"d":"796.50"},"Автоматический выключатель со средней отключающей способностью, предназначен для защиты проводов, кабелей, а также электродвигателей (для использования в метро)"]
[null,null,"ВА 21М29  140010 1,5; 6; In ","0,8…63",{"v":716,"d":"716.00"},844.88,"Автоматический выключатель со средней отключающей способностью, предназначен для защиты проводов, кабелей, а также электродвигателей (для использования в метро)"]
[null,null,"ВА21-29 120010 1М ~ 1,5;3;12In ","0,6…63",{"v":568,"d":"568.00"},670.24,"Автоматический выключатель со средней отключающей способностью, предназначен для защиты проводов, кабелей, а также электродвигателей"]
[null,null,"ВА21-29 120010 1М =1,5; 6In","0,6…63",{"v":852,"d":"852.00"},1005.36,"Автоматический выключатель со средней отключающей способностью, предназначен для защиты проводов, кабелей, а также электродвигателей"]
[null,null,"ВА21-29 140010 1МГ ~ 6; 12In","0,6…63",{"v":630,"d":"630.00"},{"v":743.4,"d":"743.40"},"Автоматический выключатель со средней отключающей способностью, предназначен для защиты проводов, кабелей, а также электродвигателей"]
[null,null,"ВА21-29 140010 1МГ =6 In","0,6…63",{"v":945,"d":"945.00"},{"v":1115.1,"d":"1115.10"},"Автоматический выключатель со средней отключающей способностью, предназначен для защиты проводов, кабелей, а также электродвигателей"]
[null,null,"ВА21-29Т 120010 1М =1,5; 6In","0,6…63",{"v":1272,"d":"1272.00"},{"v":1500.9599999999998,"d":"1500.96"},"Исполнений для горордского электрифицированного транспорта"]
[null,null,"ВА21-29Т 140010 1МГ =6 In","0,6…63",{"v":1447,"d":"1447.00"},{"v":1707.4599999999998,"d":"1707.46"},"Исполнений для горордского электрифицированного транспорта"]
[null,null,"ВА21-29 140010 1МГ =6 In, ~  12In","80, 100",{"v":694,"d":"694.00"},818.92,"Автоматический выключатель со средней отключающей способностью, предназначен для защиты проводов, кабелей, а также электродвигателей"]
[null,null,"ВА21-29 140010 1МГ =6 In, ~6,12In","80, 100",{"v":771,"d":"771.00"},909.78,"Автоматический выключатель со средней отключающей способностью, предназначен для защиты проводов, кабелей, а также электродвигателей"]
[null,null,"ВА21-29 220010 2М ~ 1,5; 3; 12In ","0,6…63",{"v":887,"d":"887.00"},{"v":1046.6599999999999,"d":"1046.66"},"Автоматический выключатель со средней отключающей способностью, предназначен для защиты проводов, кабелей, а также электродвигателей"]
[null,null,"ВА21-29 220010 2М =3;6In","0,6…63",{"v":1329,"d":"1329.00"},1568.22,"Автоматический выключатель со средней отключающей способностью, предназначен для защиты проводов, кабелей, а также электродвигателей"]
[null,null,"ВА21-29 240010 2МГ ~ 6; 12In","0,6…63",{"v":1017,"d":"1017.00"},1200.06,"Автоматический выключатель со средней отключающей способностью, предназначен для защиты проводов, кабелей, а также электродвигателей"]
[null,null,"ВА21-29 240010 2МГ =6 In","0,6…63",{"v":1527,"d":"1527.00"},1801.86,"Автоматический выключатель со средней отключающей способностью, предназначен для защиты проводов, кабелей, а также электродвигателей"]
[null,null,"ВА21-29В 220010 2М ~ 1,5; 3; 12In ","0,6…63",{"v":1852,"d":"1852.00"},{"v":2185.3599999999997,"d":"2185.36"},"Автоматический выключатель с повышенной отключающей способностью"]
[null,null,"ВА21-29В 220010 2М =3;6In","0,6…63",{"v":2777,"d":"2777.00"},{"v":3276.8599999999997,"d":"3276.86"},"Автоматический выключатель с повышенной отключающей способностью"]
[null,null,"ВА21-29В 240010 2МГ ~ 6; 12In ","0,6…63",{"v":1862,"d":"1862.00"},2197.16,"Автоматический выключатель с повышенной отключающей способностью"]
[null,null,"ВА21-29В 240010 2МГ =6 In","0,6…63",{"v":2793,"d":"2793.00"},3295.74,"Автоматический выключатель с повышенной отключающей способностью"]
[null,null,"ВА 21-29 220010 2М =6 In, ~12In ","80, 100",{"v":1050,"d":"1050.00"},{"v":1239,"d":"1239.00"},"Автоматический выключатель со средней отключающей способностью, предназначен для защиты проводов, кабелей, а также электродвигателей"]
[null,null,"ВА 21-29 240010 2МГ =6 In, ~6,12In ","80, 100",{"v":1249,"d":"1249.00"},1473.82,"Автоматический выключатель со средней отключающей способностью, предназначен для защиты проводов, кабелей, а также электродвигателей"]
[null,null,"ВА21-29 320010 3М ~ 1,5; 3; 12In ","0,6…63",{"v":1201,"d":"1201.00"},{"v":1417.1799999999998,"d":"1417.18"},"Автоматический выключатель со средней отключающей способностью, предназначен для защиты проводов, кабелей, а также электродвигателей"]
[null,null,"ВА21-29 340010 3МГ  6; 12In ","0,6…63",{"v":1381,"d":"1381.00"},1629.58,"Автоматический выключатель со средней отключающей способностью, предназначен для защиты проводов, кабелей, а также электродвигателей"]
[null,null,"ВА21-29 340010 3МГ ~ 4In ","0,6…63",{"v":1542,"d":"1542.00"},1819.56,"Автоматический выключатель со средней отключающей способностью, предназначен для защиты проводов, кабелей, а также электродвигателей"]
[null,null,"ВА21-29В 320010 3М ~ 1,5; 3; 12In","0,6…63",{"v":2179,"d":"2179.00"},2571.22,"Автоматический выключатель с повышенной отключающей способностью"]
[null,null,"ВА21-29В 340010 3МГ ~ 4; 6; 12In ","0,6…63",{"v":2416,"d":"2416.00"},{"v":2850.8799999999997,"d":"2850.88"},"Автоматический выключатель с повышенной отключающей способностью"]
[null,null,"ВА21-29 320010 3М ~ 12In","80..100",{"v":1601,"d":"1601.00"},{"v":1889.1799999999998,"d":"1889.18"},"Автоматический выключатель со средней отключающей способностью, предназначен для защиты проводов, кабелей, а также электродвигателей"]
[null,null,"ВА21-29 340010 3МГ ~ 4; 6; 12In","80..100",{"v":1870,"d":"1870.00"},{"v":2206.6,"d":"2206.60"},"Автоматический выключатель со средней отключающей способностью, предназначен для защиты проводов, кабелей, а также электродвигателей"]
[null,null,"Надбавки к ВА21-29 за:",null,null,{"v":0,"d":"0.00"}]
[null,null,"Устр-во для запирания,в откл.положении",null,{"v":33,"d":"33.00"},38.94]
[null,null,"Независимый расцепитель для трехпол.",null,{"v":387,"d":"387.00"},{"v":456.65999999999997,"d":"456.66"}]
[null,null,"Свободные контакты 1\"3\" и 1\"Р\"",null,{"v":74,"d":"74.00"},87.32]
[null,null,"Свободные контакты 2\"3\" и 2\"Р\"",null,{"v":149,"d":"149.00"},175.82]
[null,null,"Доп.изоляционные крышки (2шт.)",null,43.28,{"v":51.0704,"d":"51.07"}]
[null,null,"Доп.оболочка климат. исп.У2(IP54)",null,{"v":1805,"d":"1805.00"},{"v":2129.9,"d":"2129.90"}]
[null,null,"ВМ40 1Х B; C; G; L","2; 3; 4; 5; 6",{"v":76,"d":"76.00"},{"v":89.67999999999999,"d":"89.68"},"Однополюсный автоматический выключатель"]
[null,null,"ВМ40 2Х B; C; G; L","2; 3; 4; 5; 6",{"v":165,"d":"165.00"},{"v":194.7,"d":"194.70"},"Двухполюсный автоматический выключатель"]
[null,null,"ВМ40 3Х B; C; G; L","2; 3; 4; 5; 6",{"v":292,"d":"292.00"},344.56,"Трехполюсный автоматический выключатель"]
[null,null,"ВМ40 1Х B; C; G; L","8... 25",{"v":56,"d":"56.00"},66.08,"Однополюсный автоматический выключатель"]
[null,null,"ВМ40 2Х B; C; G; L","8... 25",{"v":121,"d":"121.00"},142.78,"Двухполюсный автоматический выключатель"]
[null,null,"ВМ40 3Х B; C; G; L","8... 25",{"v":215,"d":"215.00"},{"v":253.7,"d":"253.70"},"Трехполюсный автоматический выключатель"]
[null,null,"ВМ40 1Х B; C; G; L","32, 40",{"v":59,"d":"59.00"},{"v":69.61999999999999,"d":"69.62"},"Однополюсный автоматический выключатель"]
[null,null,"ВМ40 2Х B; C; G; L","32, 40",{"v":129,"d":"129.00"},152.22,"Двухполюсный автоматический выключатель"]
[null,null,"ВМ40 3Х B; C; G; L","32, 40",{"v":228,"d":"228.00"},{"v":269.03999999999996,"d":"269.04"},"Трехполюсный автоматический выключатель"]
[null,null,"ВМ40 1Х  G; L","50, 63",{"v":87,"d":"87.00"},102.66,"Однополюсный автоматический выключатель"]
[null,null,"ВМ40 2Х  G; L","50, 63",{"v":182,"d":"182.00"},214.76,"Двухполюсный автоматический выключатель"]
[null,null,"ВМ40 3Х  G; L","50, 63",{"v":269,"d":"269.00"},{"v":317.41999999999996,"d":"317.42"},"Трехполюсный автоматический выключатель"]
[null,null,"ВМ40 4N B; C","2..40",{"v":326,"d":"326.00"},384.68,"Четырехполюсный автоматический выключатель с незащищенным полюсом"]
[null,null,"ВМ40 2N B; C","2..40",{"v":225,"d":"225.00"},{"v":265.5,"d":"265.50"},"двухполюсный автоматический выключатель с незащищенным полюсом"]
[null,null,"ВМ40 2N (H1-H2) B; C","2..40",{"v":249,"d":"249.00"},293.82,"двухполюсный автоматический выключатель с незащищенным полюсом"]
[null,null,"ВМ40 2N (H5) B; C","2..40",{"v":361,"d":"361.00"},{"v":425.97999999999996,"d":"425.98"},"двухполюсный автоматический выключатель с незащищенным полюсом"]
[null,null,"Модуль свободных контактов ВМ40",null,{"v":160,"d":"160.00"},{"v":188.79999999999998,"d":"188.80"}]
[null,null,"ВМ63-1Х","1…6",{"v":76,"d":"76.00"},{"v":89.67999999999999,"d":"89.68"},"Однополюсный автоматический выключатель"]
[null,null,"ВМ63-2Х","1…6",{"v":165,"d":"165.00"},{"v":194.7,"d":"194.70"},"Двухполюсный автоматический выключатель"]
[null,null,"ВМ63-3Х","1…6",{"v":292,"d":"292.00"},344.56,"Трехполюсный автоматический выключатель"]
[null,null,"ВМ63-1Х","8…25",{"v":56,"d":"56.00"},66.08,"Однополюсный автоматический выключатель"]
[null,null,"ВМ63-2Х","8…25",{"v":121,"d":"121.00"},142.78,"Двухполюсный автоматический выключатель"]
[null,null,"ВМ63-3Х","8…25",{"v":215,"d":"215.00"},{"v":253.7,"d":"253.70"},"Трехполюсный автоматический выключатель"]
[null,null,"ВМ63-1Х","32…40",{"v":59,"d":"59.00"},{"v":69.61999999999999,"d":"69.62"},"Однополюсный автоматический выключатель"]
[null,null,"ВМ63-2Х","32…40",{"v":129,"d":"129.00"},152.22,"Двухполюсный автоматический выключатель"]
[null,null,"ВМ63-3Х","32…40",{"v":228,"d":"228.00"},{"v":269.03999999999996,"d":"269.04"},"Трехполюсный автоматический выключатель"]
[null,null,"ВМ63-1Х","50…63",{"v":87,"d":"87.00"},102.66,"Однополюсный автоматический выключатель"]
[null,null,"ВМ63-2Х","50…63",{"v":182,"d":"182.00"},214.76,"двухполюсный автоматический выключатель"]
[null,null,"ВМ63-3Х","50…63",{"v":269,"d":"269.00"},{"v":317.41999999999996,"d":"317.42"},"Трехполюсный автоматический выключатель"]
[null,null,"ВМ63-4N","1…40",{"v":323,"d":"323.00"},381.14,"Четырехполюсный автоматический выключатель с незащищенным полюсом"]
[null,null,"ВМ63-2N","1…40",{"v":225,"d":"225.00"},{"v":265.5,"d":"265.50"},"двухполюсный автоматический выключатель с незащищенным полюсом"]
[null,null,"ВМ63Р-140 40,00А",40,{"v":45,"d":"45.00"},{"v":53.099999999999994,"d":"53.10"},"Рубильник"]
[null,null,"ВМ63Р-163 63,00А",63,{"v":47,"d":"47.00"},{"v":55.459999999999994,"d":"55.46"},"Рубильник"]
[null,null,"ВМ63Р-240 40,00А",40,{"v":99,"d":"99.00"},116.82,"Рубильник"]
[null,null,"ВМ63Р-263 63,00А",63,{"v":103,"d":"103.00"},{"v":121.53999999999999,"d":"121.54"},"Рубильник"]
[null,null,"ВМ63Р-340 40,00А",40,{"v":154,"d":"154.00"},181.72,"Рубильник"]
[null,null,"ВМ63Р-363 63,00А",63,{"v":159,"d":"159.00"},{"v":187.61999999999998,"d":"187.62"},"Рубильник"]
[null,null,"ВМ63Р-440 40,00А",40,{"v":200,"d":"200.00"},{"v":236,"d":"236.00"},"Рубильник"]
[null,null,"ВМ63Р-463 63,00А",63,{"v":210,"d":"210.00"},{"v":247.79999999999998,"d":"247.80"},"Рубильник"]
[null,null,"ВА57-31-340010 ~ 690В","16;20;25;31,5;40",{"v":846,"d":"846.00"},998.28,"Предназнчены для защиты электрических цепей от перегрузок, токов КЗ, недопустимых снижений напряжений и нечастых оперативных включений"]
[null,null,"ВА57-31-340010 ~ 690В","50;63",{"v":846,"d":"846.00"},998.28,"Предназнчены для защиты электрических цепей от перегрузок, токов КЗ, недопустимых снижений напряжений и нечастых оперативных включений"]
[null,null,"ВА57-31-340010 ~ 690В","80;100",{"v":846,"d":"846.00"},998.28,"Предназнчены для защиты электрических цепей от перегрузок, токов КЗ, недопустимых снижений напряжений и нечастых оперативных включений"]
[null,null,"ВА57-35-340010-1250 ~ 690В","16..100",{"v":1370,"d":"1370.00"},{"v":1616.6,"d":"1616.60"},"Предназнчены для защиты электрических цепей от перегрузок, токов КЗ, недопустимых снижений напряжений и нечастых оперативных включений"]
[null,null,"ВА57-35-340010-1250 ~ 690В",125,{"v":1468,"d":"1468.00"},1732.24,"Предназнчены для защиты электрических цепей от перегрузок, токов КЗ, недопустимых снижений напряжений и нечастых оперативных включений"]
[null,null,"ВА57-35-340010-2000 ~ 690В",160,{"v":1468,"d":"1468.00"},1732.24,"Предназнчены для защиты электрических цепей от перегрузок, токов КЗ, недопустимых снижений напряжений и нечастых оперативных включений"]
[null,null,"ВА57-35-340010-2000 ~ 690В",200,"ПМЛ",1962.34,"Предназнчены для защиты электрических цепей от перегрузок, токов КЗ, недопустимых снижений напряжений и нечастых оперативных включений"]
[null,null,"ВА57-35-340010-20-2500 ~ 690В",250,{"v":1663,"d":"1663.00"},1962.34,"Предназнчены для защиты электрических цепей от перегрузок, токов КЗ, недопустимых снижений напряжений и нечастых оперативных включений"]
[null,null,"ВА57Ф35-340010-1250 ~ 400В","16..100",{"v":1194,"d":"1194.00"},1408.92,"Предназнчены для защиты электрических цепей от перегрузок, токов КЗ, недопустимых снижений напряжений и нечастых оперативных включений"]
[null,null,"ВА57Ф35-340010-1250 ~ 400В",125,{"v":1350,"d":"1350.00"},{"v":1593,"d":"1593.00"},"Предназнчены для защиты электрических цепей от перегрузок, токов КЗ, недопустимых снижений напряжений и нечастых оперативных включений"]
[null,null,"ВА57Ф35-340010-2000 ~ 400В",160,{"v":1350,"d":"1350.00"},{"v":1593,"d":"1593.00"},"Предназнчены для защиты электрических цепей от перегрузок, токов КЗ, недопустимых снижений напряжений и нечастых оперативных включений"]
[null,null,"ВА57Ф35-340010-2000 ~ 400В",200,{"v":1517,"d":"1517.00"},1790.06,"Предназнчены для защиты электрических цепей от перегрузок, токов КЗ, недопустимых снижений напряжений и нечастых оперативных включений"]
[null,null,"ВА57Ф35-340010-2500 ~ 400В",250,{"v":1517,"d":"1517.00"},1790.06,"Предназнчены для защиты электрических цепей от перегрузок, токов КЗ, недопустимых снижений напряжений и нечастых оперативных включений"]
[null,null,"ВА 57-39-340010 ~ 690В","250…400",{"v":5083,"d":"5083.00"},5997.94,"Предназнчены для защиты электрических цепей от перегрузок, токов КЗ, недопустимых снижений напряжений и нечастых оперативных включений"]
[null,null,"ВА 57-39-340010 ~ 690В",500.63,{"v":5415,"d":"5415.00"},{"v":6389.7,"d":"6389.70"},"Предназнчены для защиты электрических цепей от перегрузок, токов КЗ, недопустимых снижений напряжений и нечастых оперативных включений"]
[null,null,"Надбавки к ценам ВА 57-35 (57Ф35), ВА 57-39"]
[null,null,"Вспомогательные контакты",null,{"v":171,"d":"171.00"},201.78]
[null,null,"Независимый расцепитель",null,{"v":133,"d":"133.00"},156.94]
[null,null,"Минимальный расцепитель напряжения",null,{"v":266,"d":"266.00"},313.88]
[null,null,"Нулевой расцепитель напряжения",null,{"v":266,"d":"266.00"},313.88]
[null,null,"Вспомогательный контакт сигнализации авт.откл.",null,{"v":86,"d":"86.00"},101.48]
[null,null,"Привод дистанционный ручной ВА57-35; ВА57-39 (унифицированый)",null,{"v":428,"d":"428.00"},505.04]
[null,null,"Привод электромагнитный ВА57-35",null,{"v":1995,"d":"1995.00"},{"v":2354.1,"d":"2354.10"}]
[null,null,"Привод электромагнитный ВА57-39",null,{"v":2138,"d":"2138.00"},2522.84]
[null,null,"Комплект зажимов 3-х полюсный к ВА57-35 (№№ согласно каталогу)",null,{"v":171,"d":"171.00"},201.78]
[null,null,"Комплект зажимов 3-х полюсный к ВА57-39 (№№ согласно каталогу)",null,{"v":171,"d":"171.00"},201.78]
[null,null,"ВА55-41-330010",1000,{"v":29070,"d":"29070.00"},{"v":34302.6,"d":"34302.60"},"Стационарный автоматический выключатель с ручным приводом"]
[null,null,"ВА55-41-331110",1000,{"v":29070,"d":"29070.00"},{"v":34302.6,"d":"34302.60"},"Стационарный автоматический выключатель с ручным приводом и вспомогательтными контактами"]
[null,null,"ВА55-41-331810",1000,{"v":29070,"d":"29070.00"},{"v":34302.6,"d":"34302.60"},"Стационарный автоматический выключатель с ручным приводом, независимым расцепителем и вспомогательтными контактами"]
[null,null,"ВА55-41-334510",1000,{"v":29070,"d":"29070.00"},{"v":34302.6,"d":"34302.60"},"Стационарный автоматический выключатель с ручным приводом и вспомогательтным контактом сигнализации"]
[null,null,"ВА55-41-334610",1000,{"v":29070,"d":"29070.00"},{"v":34302.6,"d":"34302.60"},"Стационарный автоматический выключатель с ручным приводом дополнительными контактами и вспомогательным контактом сигнализации"]
[null,null,"ВА55-41-334710",1000,{"v":29070,"d":"29070.00"},{"v":34302.6,"d":"34302.60"},"Стационарный автоматический выключатель с ручным приводом, независимым расцепителем,  дополнительными контактами и вспомогательным контактом сигнализации"]
[null,null,"ВА55-41-335110",1000,{"v":29070,"d":"29070.00"},{"v":34302.6,"d":"34302.60"},"Стационарный автоматический выключатель с ручным приводом и дополнительными контактами "]
[null,null,"ВА55-41-335210",1000,{"v":29070,"d":"29070.00"},{"v":34302.6,"d":"34302.60"},"Стационарный автоматический выключатель с ручным приводом, независимым расцепителем и   дополнительными контактами "]
[null,null,"ВА55-41-330030",1000,{"v":34628,"d":"34628.00"},40861.04,"Стационарный автоматический выключатель с электромагнитным приводом"]
[null,null,"ВА55-41-331130",1000,{"v":34628,"d":"34628.00"},40861.04,"Стационарный автоматический выключатель с электромагнитным приводом и вспомогательтными контактами"]
[null,null,"ВА55-41-331830",1000,{"v":34628,"d":"34628.00"},40861.04,"Стационарный автоматический выключатель с электромагнитным приводом, независимым расцепителем и вспомогательтными контактами"]
[null,null,"ВА55-41-334530",1000,{"v":34628,"d":"34628.00"},40861.04,"Стационарный автоматический выключатель с электромагнитным приводом и вспомогательтным контактом сигнализации"]
[null,null,"ВА55-41-334630",1000,{"v":34628,"d":"34628.00"},40861.04,"Стационарный автоматический выключатель с электромагнитным приводом дополнительными контактами и вспомогательным контактом сигнализации"]
[null,null,"ВА55-41-334730",1000,{"v":34628,"d":"34628.00"},40861.04,"Стационарный автоматический выключатель с ручным приводом, независимым расцепителем,  дополнительными контактами и вспомогательным контактом сигнализации"]
[null,null,"ВА55-41-335130",1000,{"v":34628,"d":"34628.00"},40861.04,"Стационарный автоматический выключатель с электромагнитным приводом и дополнительными контактами "]
[null,null,"ВА55-41-335230",1000,{"v":34628,"d":"34628.00"},40861.04,"Стационарный автоматический выключатель с электромагнитным приводом, независимым расцепителем и   дополнительными контактами "]
[null,null,"ВА55-43-330010",1600,{"v":46341,"d":"46341.00"},54682.38,"Стационарный автоматический выключатель с ручным приводом"]
[null,null,"ВА55-43-331110",1600,{"v":46341,"d":"46341.00"},54682.38,"Стационарный автоматический выключатель с ручным приводом и вспомогательтными контактами"]
[null,null,"ВА55-43-331810",1600,{"v":46341,"d":"46341.00"},54682.38,"Стационарный автоматический выключатель с ручным приводом, независимым расцепителем и вспомогательтными контактами"]
[null,null,"ВА55-43-334510",1600,{"v":46341,"d":"46341.00"},54682.38,"Стационарный автоматический выключатель с ручным приводом и вспомогательтным контактом сигнализации"]
[null,null,"ВА55-43-334610",1600,{"v":46341,"d":"46341.00"},54682.38,"Стационарный автоматический выключатель с ручным приводом дополнительными контактами и вспомогательным контактом сигнализации"]
[null,null,"ВА55-43-334710",1600,{"v":46341,"d":"46341.00"},54682.38,"Стационарный автоматический выключатель с ручным приводом, независимым расцепителем,  дополнительными контактами и вспомогательным контактом сигнализации"]
[null,null,"ВА55-43-335110",1600,{"v":46341,"d":"46341.00"},54682.38,"Стационарный автоматический выключатель с ручным приводом и дополнительными контактами "]
[null,null,"ВА55-43-335210",1600,{"v":46341,"d":"46341.00"},54682.38,"Стационарный автоматический выключатель с ручным приводом, независимым расцепителем и   дополнительными контактами "]
[null,null,"ВА55-43-330010",2000,{"v":70680,"d":"70680.00"},{"v":83402.4,"d":"83402.40"},"Стационарный автоматический выключатель с электромагнитным приводом"]
[null,null,"ВА55-43-331110",2000,{"v":70680,"d":"70680.00"},{"v":83402.4,"d":"83402.40"},"Стационарный автоматический выключатель с электромагнитным приводом и вспомогательтными контактами"]
[null,null,"ВА55-43-331810",2000,{"v":70680,"d":"70680.00"},{"v":83402.4,"d":"83402.40"},"Стационарный автоматический выключатель с электромагнитным приводом, независимым расцепителем и вспомогательтными контактами"]
[null,null,"ВА55-43-334510",2000,{"v":70680,"d":"70680.00"},{"v":83402.4,"d":"83402.40"},"Стационарный автоматический выключатель с электромагнитным приводом и вспомогательтным контактом сигнализации"]
[null,null,"ВА55-43-334610",2000,{"v":70680,"d":"70680.00"},{"v":83402.4,"d":"83402.40"},"Стационарный автоматический выключатель с электромагнитным приводом дополнительными контактами и вспомогательным контактом сигнализации"]
[null,null,"ВА55-43-334710",2000,{"v":70680,"d":"70680.00"},{"v":83402.4,"d":"83402.40"},"Стационарный автоматический выключатель с ручным приводом, независимым расцепителем,  дополнительными контактами и вспомогательным контактом сигнализации"]
[null,null,"ВА55-43-335110",2000,{"v":70680,"d":"70680.00"},{"v":83402.4,"d":"83402.40"},"Стационарный автоматический выключатель с электромагнитным приводом и дополнительными контактами "]
[null,null,"ВА55-43-335210",2000,{"v":70680,"d":"70680.00"},{"v":83402.4,"d":"83402.40"},"Стационарный автоматический выключатель с электромагнитным приводом, независимым расцепителем и   дополнительными контактами "]
[null,null,"ВА55-43-330030",1600,{"v":51870,"d":"51870.00"},{"v":61206.6,"d":"61206.60"},"Стационарный автоматический выключатель с ручным приводом"]
[null,null,"ВА55-43-331130",1600,{"v":51870,"d":"51870.00"},{"v":61206.6,"d":"61206.60"},"Стационарный автоматический выключатель с ручным приводом и вспомогательтными контактами"]
[null,null,"ВА55-43-331830",1600,{"v":51870,"d":"51870.00"},{"v":61206.6,"d":"61206.60"},"Стационарный автоматический выключатель с ручным приводом, независимым расцепителем и вспомогательтными контактами"]
[null,null,"ВА55-43-334530",1600,{"v":51870,"d":"51870.00"},{"v":61206.6,"d":"61206.60"},"Стационарный автоматический выключатель с ручным приводом и вспомогательтным контактом сигнализации"]
[null,null,"ВА55-43-334630",1600,{"v":51870,"d":"51870.00"},{"v":61206.6,"d":"61206.60"},"Стационарный автоматический выключатель с ручным приводом дополнительными контактами и вспомогательным контактом сигнализации"]
[null,null,"ВА55-43-334730",1600,{"v":51870,"d":"51870.00"},{"v":61206.6,"d":"61206.60"},"Стационарный автоматический выключатель с ручным приводом, независимым расцепителем,  дополнительными контактами и вспомогательным контактом сигнализации"]
[null,null,"ВА55-43-335130",1600,{"v":51870,"d":"51870.00"},{"v":61206.6,"d":"61206.60"},"Стационарный автоматический выключатель с ручным приводом и дополнительными контактами "]
[null,null,"ВА55-43-335230",1600,{"v":51870,"d":"51870.00"},{"v":61206.6,"d":"61206.60"},"Стационарный автоматический выключатель с ручным приводом, независимым расцепителем и   дополнительными контактами "]
[null,null,"ВА55-43-330030",2000,{"v":76475,"d":"76475.00"},{"v":90240.5,"d":"90240.50"},"Стационарный автоматический выключатель с электромагнитным приводом"]
[null,null,"ВА55-43-331130",2000,{"v":76475,"d":"76475.00"},{"v":90240.5,"d":"90240.50"},"Стационарный автоматический выключатель с электромагнитным приводом и вспомогательтными контактами"]
[null,null,"ВА55-43-331830",2000,{"v":76475,"d":"76475.00"},{"v":90240.5,"d":"90240.50"},"Стационарный автоматический выключатель с электромагнитным приводом, независимым расцепителем и вспомогательтными контактами"]
[null,null,"ВА55-43-334530",2000,{"v":76475,"d":"76475.00"},{"v":90240.5,"d":"90240.50"},"Стационарный автоматический выключатель с электромагнитным приводом и вспомогательтным контактом сигнализации"]
[null,null,"ВА55-43-334630",2000,{"v":76475,"d":"76475.00"},{"v":90240.5,"d":"90240.50"},"Стационарный автоматический выключатель с электромагнитным приводом дополнительными контактами и вспомогательным контактом сигнализации"]
[null,null,"ВА55-43-334730",2000,{"v":76475,"d":"76475.00"},{"v":90240.5,"d":"90240.50"},"Стационарный автоматический выключатель с ручным приводом, независимым расцепителем,  дополнительными контактами и вспомогательным контактом сигнализации"]
[null,null,"ВА55-43-335130",2000,{"v":76475,"d":"76475.00"},{"v":90240.5,"d":"90240.50"},"Стационарный автоматический выключатель с электромагнитным приводом и дополнительными контактами "]
[null,null,"ВА55-43-335230",2000,{"v":76475,"d":"76475.00"},{"v":90240.5,"d":"90240.50"},"Стационарный автоматический выключатель с электромагнитным приводом, независимым расцепителем и   дополнительными контактами "]
[null,null,"АЕ205РМ-100 (рубильник)",null,801.71,946.02]
[null,null,"ВМ40Р-140 однополюсные",40,{"v":44,"d":"44.00"},51.92,"Разъединитель"]
[null,null,"ВМ40Р-163 однополюсные",63,{"v":46,"d":"46.00"},54.28,"Разъединитель"]
[null,null,"ВМ40Р-240 двухполюсные",40,{"v":97,"d":"97.00"},114.46,"Разъединитель"]
[null,null,"ВМ40Р-263 двухполюсные",63,{"v":101,"d":"101.00"},119.18,"Разъединитель"]
[null,null,"ВМ40Р-340 трехполюсные",40,{"v":150,"d":"150.00"},{"v":177,"d":"177.00"},"Разъединитель"]
[null,null,"ВМ40Р-363 трехполюсные",63,{"v":155,"d":"155.00"},{"v":182.9,"d":"182.90"},"Разъединитель"]
[null,null,"ВА51-35М1-340010",80,{"v":1552,"d":"1552.00"},1831.36,"Предназначены для защиты цепей от токов короткого замыкания и перегрузок, а также для нечастых оперативных вклчений и отключений"]
[null,null,"ВА51-35М1-340010",100,{"v":1552,"d":"1552.00"},1831.36,"Предназначены для защиты цепей от токов короткого замыкания и перегрузок, а также для нечастых оперативных вклчений и отключений"]
[null,null,"ВА51-35М2-340010",125,{"v":1649,"d":"1649.00"},1945.82,"Предназначены для защиты цепей от токов короткого замыкания и перегрузок, а также для нечастых оперативных вклчений и отключений"]
[null,null,"ВА51-35М2-340010",160,{"v":1649,"d":"1649.00"},1945.82,"Предназначены для защиты цепей от токов короткого замыкания и перегрузок, а также для нечастых оперативных вклчений и отключений"]
[null,null,"ВА51-35М2-340010",200,{"v":1843,"d":"1843.00"},2174.74,"Предназначены для защиты цепей от токов короткого замыкания и перегрузок, а также для нечастых оперативных вклчений и отключений"]
[null,null,"ВА51-35М2-340010",250,{"v":1843,"d":"1843.00"},2174.74,"Предназначены для защиты цепей от токов короткого замыкания и перегрузок, а также для нечастых оперативных вклчений и отключений"]
[null,null,"ВА51-35М3-340010",320,{"v":3177,"d":"3177.00"},3748.86,"Предназначены для защиты цепей от токов короткого замыкания и перегрузок, а также для нечастых оперативных вклчений и отключений"]
[null,null,"ВА04-36-340010",80,{"v":1552,"d":"1552.00"},1831.36,"Предназначены для защиты цепей от токов короткого замыкания и перегрузок, а также для нечастых оперативных вклчений и отключений"]
[null,null,"ВА04-36-340010",100,{"v":1552,"d":"1552.00"},1831.36,"Предназначены для защиты цепей от токов короткого замыкания и перегрузок, а также для нечастых оперативных вклчений и отключений"]
[null,null,"ВА04-36-340010",125,{"v":1649,"d":"1649.00"},1945.82,"Предназначены для защиты цепей от токов короткого замыкания и перегрузок, а также для нечастых оперативных вклчений и отключений"]
[null,null,"ВА04-36-340010",160,{"v":1649,"d":"1649.00"},1945.82,"Предназначены для защиты цепей от токов короткого замыкания и перегрузок, а также для нечастых оперативных вклчений и отключений"]
[null,null,"ВА04-36-340010",200,{"v":1843,"d":"1843.00"},2174.74,"Предназначены для защиты цепей от токов короткого замыкания и перегрузок, а также для нечастых оперативных вклчений и отключений"]
[null,null,"ВА04-36-340010",250,{"v":1843,"d":"1843.00"},2174.74,"Предназначены для защиты цепей от токов короткого замыкания и перегрузок, а также для нечастых оперативных вклчений и отключений"]
[null,null,"ВА04-36-340010",320,{"v":3177,"d":"3177.00"},3748.86,"Предназначены для защиты цепей от токов короткого замыкания и перегрузок, а также для нечастых оперативных вклчений и отключений"]
[null,null,"Надбавки к ценам ВА51-35, ВА04-36"]
[null,null,"Вспомогательные контакты",null,{"v":171,"d":"171.00"},201.78]
[null,null,"Независимый расцепитель",null,{"v":135,"d":"135.00"},{"v":159.3,"d":"159.30"}]
[null,null,"Привод дистанционный ручной ВА51-35; ВА04-36 (унифицированый)",null,{"v":428,"d":"428.00"},505.04]
[null,null,"Комплект зажимов 3-х полюсный к ВА51-35; ВА04-36 (в одном комплекте - три зажима)",null,{"v":86,"d":"86.00"},101.48]
[null,null,"УЗО-Д40 АС21 10 mA",16,558.14,658.61,"Предназначено для защиты людей от поражения электрическим током и оперативных коммутаций"]
[null,null,"УЗО-Д40 АС22 30 mA","16..50",558.14,658.61,"Предназначено для защиты людей от поражения электрическим током и оперативных коммутаций"]
[null,null,"УЗО-Д40 АС23  100mA","25..50",558.14,658.61,"Предназначено для защиты людей от поражения электрическим током и оперативных коммутаций"]
[null,null,"УЗО-Д40 АС24 300 mA","25..50",558.14,658.61,"Предназначено для защиты людей от поражения электрическим током и оперативных коммутаций"]

{"sheet":"АВ НВА","index":6,"n_rows":114,"n_cols":7,"rows_kept":114,"merged":[[0,0,0,3]],"flags":["formulas_cached_only"]}
["                                         http:// www.elprom-st.ru/ "]
["Код","Референс, артикул","Наименование","Ном.ток, А","Цена без НДС","Цена с НДС","Описание"]
[null,null,"АЕ 2043М-100","0,3-5А",{"v":388.98305084745766,"d":"388.98"},{"v":459,"d":"459.00"},"~ 380В; 50;60 Гц; 12In"]
[" ",null,"АЕ 2043М-100","6,3-25А",{"v":379.66101694915255,"d":"379.66"},{"v":448,"d":"448.00"},"~ 380В; 50;60 Гц; 12In"]
[null,null,"АЕ 2043М-100","31,5-40А",{"v":408.47457627118644,"d":"408.47"},{"v":482,"d":"482.00"},"~ 380В; 50;60 Гц; 12In"]
[null,null,"АЕ 2043М-100","50-63А",{"v":417.79661016949154,"d":"417.80"},{"v":493,"d":"493.00"},"~ 380В; 50;60 Гц; 12In"]
[null,null,"АЕ 2043М-200,300","0,3-5А",{"v":408.47457627118644,"d":"408.47"},{"v":482,"d":"482.00"},"~ 380В; 50;60 Гц; 12In"]
[" ",null,"АЕ 2043М-200,300","6,3-25А",{"v":398.3050847457627,"d":"398.31"},{"v":470,"d":"470.00"},"~ 380В; 50;60 Гц; 12In"]
[null,null,"АЕ 2043М-200,300","31,5-40А",{"v":427.11864406779665,"d":"427.12"},{"v":504,"d":"504.00"},"~ 380В; 50;60 Гц; 12In"]
[null,null,"АЕ 2043М-200,300","50-63А",{"v":436.4406779661017,"d":"436.44"},{"v":515,"d":"515.00"},"~ 380В; 50;60 Гц; 12In"]
[null,null,"АЕ 2043М-400","0,3-5А",{"v":436.4406779661017,"d":"436.44"},{"v":515,"d":"515.00"},"~ 380В; 50;60 Гц; 12In"]
[" ",null,"АЕ 2043М-400","6,3-25А",{"v":417.79661016949154,"d":"417.80"},{"v":493,"d":"493.00"},"~ 380В; 50;60 Гц; 12In"]
[null,null,"АЕ 2043М-400","31,5-40А",{"v":445.7627118644068,"d":"445.76"},{"v":526,"d":"526.00"},"~ 380В; 50;60 Гц; 12In"]
[null,null,"АЕ 2043М-400","50-63А",{"v":455.93220338983053,"d":"455.93"},{"v":538,"d":"538.00"},"~ 380В; 50;60 Гц; 12In"]
[null,null,"АЕ 2043М-120","0,3-5А",{"v":455.93220338983053,"d":"455.93"},{"v":538,"d":"538.00"},"~ 380В; 50;60 Гц; 12In"]
[" ",null,"АЕ 2043М-120","6,3-25А",{"v":436.4406779661017,"d":"436.44"},{"v":515,"d":"515.00"},"~ 380В; 50;60 Гц; 12In"]
[null,null,"АЕ 2043М-120","31,5-40А",{"v":465.25423728813564,"d":"465.25"},{"v":549,"d":"549.00"},"~ 380В; 50;60 Гц; 12In"]
[null,null,"АЕ 2043М-120","50-63А",{"v":474.5762711864407,"d":"474.58"},{"v":560,"d":"560.00"},"~ 380В; 50;60 Гц; 12In"]
[null,null,"АЕ 2043М-320","0,3-5А",{"v":474.5762711864407,"d":"474.58"},{"v":560,"d":"560.00"},"~ 380В; 50;60 Гц; 12In"]
[" ",null,"АЕ 2043М-320","6,3-25А",{"v":455.93220338983053,"d":"455.93"},{"v":538,"d":"538.00"},"~ 380В; 50;60 Гц; 12In"]
[null,null,"АЕ 2043М-320","31,5-40А",{"v":474.5762711864407,"d":"474.58"},{"v":560,"d":"560.00"},"~ 380В; 50;60 Гц; 12In"]
[null,null,"АЕ 2043М-320","50-63А",{"v":493.22033898305085,"d":"493.22"},{"v":582,"d":"582.00"},"~ 380В; 50;60 Гц; 12In"]
[null,null,"АЕ 2046М-100","0,3-5А",{"v":417.79661016949154,"d":"417.80"},{"v":493,"d":"493.00"},"~ 380В; 50;60 Гц; 12In"]
[" ",null,"АЕ 2046М-100","6,3-25А",{"v":398.3050847457627,"d":"398.31"},{"v":470,"d":"470.00"},"~ 380В; 50;60 Гц; 12In"]
[null,null,"АЕ 2046М-100","31,5-40А",{"v":450.8474576271187,"d":"450.85"},{"v":532,"d":"532.00"},"~ 380В; 50;60 Гц; 12In"]
[null,null,"АЕ 2046М-100","50-63А",{"v":465.25423728813564,"d":"465.25"},{"v":549,"d":"549.00"},"~ 380В; 50;60 Гц; 12In"]
[null,null,"АЕ 2046М-10Р","0,3-5А",{"v":436.4406779661017,"d":"436.44"},{"v":515,"d":"515.00"},"~ 380В; 50;60 Гц; 12In"]
[" ",null,"АЕ 2046М-10Р","6,3-25А",{"v":417.79661016949154,"d":"417.80"},{"v":493,"d":"493.00"},"~ 380В; 50;60 Гц; 12In"]
[null,null,"АЕ 2046М-10Р","31,5-40А",{"v":469.49152542372883,"d":"469.49"},{"v":554,"d":"554.00"},"~ 380В; 50;60 Гц; 12In"]
[null,null,"АЕ 2046М-10Р","50-63А",{"v":483.8983050847458,"d":"483.90"},{"v":571,"d":"571.00"},"~ 380В; 50;60 Гц; 12In"]
[null,null,"АЕ 2046М-20Р(200),30Р(300)","0,3-5А",{"v":493.22033898305085,"d":"493.22"},{"v":582,"d":"582.00"},"~ 380В; 50;60 Гц; 12In"]
[" ",null,"АЕ 2046М-20Р(200),30Р(300)","6,3-25А",{"v":474.5762711864407,"d":"474.58"},{"v":560,"d":"560.00"},"~ 380В; 50;60 Гц; 12In"]
[null,null,"АЕ 2046М-20Р(200),30Р(300)","31,5-40А",{"v":522.0338983050848,"d":"522.03"},{"v":616,"d":"616.00"},"~ 380В; 50;60 Гц; 12In"]
[null,null,"АЕ 2046М-20Р(200),30Р(300)","50-63А",{"v":540.6779661016949,"d":"540.68"},{"v":638,"d":"638.00"},"~ 380В; 50;60 Гц; 12In"]
[null,null,"АЕ 2046М-40Р(400)","0,3-5А",{"v":512.7118644067797,"d":"512.71"},{"v":605,"d":"605.00"},"~ 380В; 50;60 Гц; 12In"]
[" ",null,"АЕ 2046М-40Р(400)","6,3-25А",{"v":474.5762711864407,"d":"474.58"},{"v":560,"d":"560.00"},"~ 380В; 50;60 Гц; 12In"]
[null,null,"АЕ 2046М-40Р(400)","31,5-40А",{"v":522.0338983050848,"d":"522.03"},{"v":616,"d":"616.00"},"~ 380В; 50;60 Гц; 12In"]
[null,null,"АЕ 2046М-40Р(400)","50-63А",{"v":550.8474576271187,"d":"550.85"},{"v":650,"d":"650.00"},"~ 380В; 50;60 Гц; 12In"]
[null,null,"АЕ 2046М-12Р(120)","0,3-5А",{"v":569.4915254237288,"d":"569.49"},{"v":672,"d":"672.00"},"~ 380В; 50;60 Гц; 12In"]
[" ",null,"АЕ 2046М-12Р(120)","6,3-25А",{"v":531.3559322033899,"d":"531.36"},{"v":627,"d":"627.00"},"~ 380В; 50;60 Гц; 12In"]
[null,null,"АЕ 2046М-12Р(120)","31,5-40А",{"v":578.8135593220339,"d":"578.81"},{"v":683,"d":"683.00"},"~ 380В; 50;60 Гц; 12In"]
[null,null,"АЕ 2046М-12Р(120)","50-63А",{"v":616.9491525423729,"d":"616.95"},{"v":728,"d":"728.00"},"~ 380В; 50;60 Гц; 12In"]
[null,null,"АЕ 2046М-32Р(320)","0,3-5А",{"v":588.135593220339,"d":"588.14"},{"v":694,"d":"694.00"},"~ 380В; 50;60 Гц; 12In"]
[" ",null,"АЕ 2046М-32Р(320)","6,3-25А",{"v":550.8474576271187,"d":"550.85"},{"v":650,"d":"650.00"},"~ 380В; 50;60 Гц; 12In"]
[null,null,"АЕ 2046М-32Р(320)","31,5-40А",{"v":598.3050847457628,"d":"598.31"},{"v":706,"d":"706.00"},"~ 380В; 50;60 Гц; 12In"]
[null,null,"АЕ 2046М-32Р(320)","50-63А",{"v":635.5932203389831,"d":"635.59"},{"v":750,"d":"750.00"},"~ 380В; 50;60 Гц; 12In"]
[null,null,"АЕ 2033ММ-100","0,3-5А",{"v":379.66101694915255,"d":"379.66"},{"v":448,"d":"448.00"},"~ 380В; 50;60 Гц; 12In"]
[" ",null,"АЕ 2033ММ-100","6,3-25А",{"v":370.3389830508475,"d":"370.34"},{"v":437,"d":"437.00"},"~ 380В; 50;60 Гц; 12In"]
[null,null,"АЕ 2033ММ-100","31,5-40А; 50-63А",{"v":398.3050847457627,"d":"398.31"},{"v":470,"d":"470.00"},"~ 380В; 50;60 Гц; 12In"]
[null,null,"АЕ 2033ММ-200","0,3-5А",{"v":408.47457627118644,"d":"408.47"},{"v":482,"d":"482.00"},"~ 380В; 50;60 Гц; 12In"]
[" ",null,"АЕ 2033ММ-200","6,3-25А",{"v":379.66101694915255,"d":"379.66"},{"v":448,"d":"448.00"},"~ 380В; 50;60 Гц; 12In"]
[null,null,"АЕ 2033ММ-200","31,5-40А; 50-63А",{"v":417.79661016949154,"d":"417.80"},{"v":493,"d":"493.00"},"~ 380В; 50;60 Гц; 12In"]
[null,null,"АЕ 2036ММ-10Н","0,3-5А",{"v":408.47457627118644,"d":"408.47"},{"v":482,"d":"482.00"},"~ 380В; 50;60 Гц; 12In"]
[" ",null,"АЕ 2036ММ-10Н","6,3-25А",{"v":379.66101694915255,"d":"379.66"},{"v":448,"d":"448.00"},"~ 380В; 50;60 Гц; 12In"]
[null,null,"АЕ 2036ММ-10Н","31,5-40А; 50-63А",{"v":417.79661016949154,"d":"417.80"},{"v":493,"d":"493.00"},"~ 380В; 50;60 Гц; 12In"]
[null,null,"АЕ 2036ММ-20Н","0,3-5А",{"v":455.93220338983053,"d":"455.93"},{"v":538,"d":"538.00"},"~ 380В; 50;60 Гц; 12In"]
[" ",null,"АЕ 2036ММ-20Н","6,3-25А",{"v":427.11864406779665,"d":"427.12"},{"v":504,"d":"504.00"},"~ 380В; 50;60 Гц; 12In"]
[null,null,"АЕ 2036ММ-20Н","31,5-40А; 50-63А",{"v":465.25423728813564,"d":"465.25"},{"v":549,"d":"549.00"},"~ 380В; 50;60 Гц; 12In"]
[null,null,"ВА 51-25-32111","0,3-5А",{"v":512.7118644067797,"d":"512.71"},{"v":605,"d":"605.00"},"~ 660В; 50;60 Гц; 7In;10In"]
[" ",null,"ВА 51-25-32111","6,3-25А",{"v":483.8983050847458,"d":"483.90"},{"v":571,"d":"571.00"},"~ 660В; 50;60 Гц; 7In;10In"]
[null,null,"ВА 51-25-34111","0,3-5А",{"v":540.6779661016949,"d":"540.68"},{"v":638,"d":"638.00"},"~ 660В; 50;60 Гц; 7In;10In"]
[" ",null,"ВА 51-25-34111","6,3-25А",{"v":512.7118644067797,"d":"512.71"},{"v":605,"d":"605.00"},"~ 660В; 50;60 Гц; 7In;10In"]
[null,null,"ВА 51Г-25-34111","0,3-5А",{"v":560.1694915254237,"d":"560.17"},{"v":661,"d":"661.00"},"~ 660В; 50;60 Гц;14In"]
[" ",null,"ВА 51Г-25-34111","6,3-25А",{"v":531.3559322033899,"d":"531.36"},{"v":627,"d":"627.00"},"~ 660В; 50;60 Гц;14In"]
[null,null,"ВА 51-25-3200","0,3-5А",{"v":398.3050847457627,"d":"398.31"},{"v":470,"d":"470.00"},"~ 660В; 50;60 Гц; 7In;10In"]
[" ",null,"ВА 51-25-3200","6,3-25А",{"v":379.66101694915255,"d":"379.66"},{"v":448,"d":"448.00"},"~ 660В; 50;60 Гц; 7In;10In"]
[null,null,"ВА 51-25-3400","0,3-5А",{"v":417.79661016949154,"d":"417.80"},{"v":493,"d":"493.00"},"~ 660В; 50;60 Гц; 7In;10In"]
[" ",null,"ВА 51-25-3400","6,3-25А",{"v":388.98305084745766,"d":"388.98"},{"v":459,"d":"459.00"},"~ 660В; 50;60 Гц; 7In;10In"]
[null,null,"ВА 51Г-25-3400","0,3-5А",{"v":445.7627118644068,"d":"445.76"},{"v":526,"d":"526.00"},"~ 660В; 50;60 Гц;14In"]
["  ",null,"ВА 51Г-25-3400","6,3-25А",{"v":417.79661016949154,"d":"417.80"},{"v":493,"d":"493.00"},"~ 660В; 50;60 Гц;14In"]
[" ",null,"ВА 86-29-3200","31,5-40А",{"v":388.98305084745766,"d":"388.98"},{"v":459,"d":"459.00"},"~ 380В; 50;60 Гц; 7In;10In"]
[" ",null,"ВА 86-29-3400","31,5-40А",{"v":417.79661016949154,"d":"417.80"},{"v":493,"d":"493.00"},"~ 380В; 50;60 Гц; 7In;10In"]
[" ",null,"ВА 83-29-12","до 25А",{"v":161.0169491525424,"d":"161.02"},{"v":190,"d":"190.00"},"~ 380В; 50;60 Гц; 7In;10In"]
[" ",null,"ВА 83-29-14 ","до 25А",{"v":180.5084745762712,"d":"180.51"},{"v":213,"d":"213.00"},"~ 380В; 50;60 Гц; 7In;10In"]
[" ",null,"ВА 22-27","до 25А",{"v":94.91525423728814,"d":"94.92"},{"v":112,"d":"112.00"},"~220В; 50;60 Гц; 7In; 10In"]
[" ",null,"АЕ 2053М2-100","до 40А",{"v":445.7627118644068,"d":"445.76"},{"v":526,"d":"526.00"},"~ 380В; 50;60 Гц; 12In"]
[null,null,"АЕ 2053М2-100","50-63А",{"v":465.25423728813564,"d":"465.25"},{"v":549,"d":"549.00"},"~ 380В; 50;60 Гц; 12In"]
[null,null,"АЕ 2053М2-100","80;100А",{"v":522.0338983050848,"d":"522.03"},{"v":616,"d":"616.00"},"~ 380В; 50;60 Гц; 12In"]
[" ",null,"АЕ 2056М2-100","с 16А до 40А",{"v":465.25423728813564,"d":"465.25"},{"v":549,"d":"549.00"},"~ 380В; 50;60 Гц; 12In"]
[null,null,"АЕ 2056М2-100","50-63А",{"v":483.8983050847458,"d":"483.90"},{"v":571,"d":"571.00"},"~ 380В; 50;60 Гц; 12In"]
[null,null,"АЕ 2056М2-100","80;100А",{"v":540.6779661016949,"d":"540.68"},{"v":638,"d":"638.00"},"~ 380В; 50;60 Гц; 12In"]
[" ",null,"АЕ 2053ММ-100","80;100А",{"v":503.38983050847463,"d":"503.39"},{"v":594,"d":"594.00"},"~ 380В; 50;60 Гц; 12In"]
[null,null,"АЕ 2053ММ-100","125А",{"v":522.0338983050848,"d":"522.03"},{"v":616,"d":"616.00"},"~ 380В; 50;60 Гц; 12In"]
[" ",null,"АЕ 2056ММ-100","80;100А",{"v":522.0338983050848,"d":"522.03"},{"v":616,"d":"616.00"},"~ 380В; 50;60 Гц; 12In"]
[null,null,"АЕ 2056ММ-100","125А",{"v":550.8474576271187,"d":"550.85"},{"v":650,"d":"650.00"},"~ 380В; 50;60 Гц; 12In"]
[" ",null,"АЕ 2053П-100","31,5-63А",{"v":455.93220338983053,"d":"455.93"},{"v":538,"d":"538.00"},"~ 380В; 50;60 Гц; 10In"]
[null,null,"АЕ 2053П-100","80;100А",{"v":522.0338983050848,"d":"522.03"},{"v":616,"d":"616.00"},"~ 380В; 50;60 Гц; 10In"]
[null,null,"АЕ 2053П-100","125А",{"v":531.3559322033899,"d":"531.36"},{"v":627,"d":"627.00"},"~ 380В; 50;60 Гц; 10In"]
[null,null,"АЕ 2056П-100","31,5-63А",{"v":474.5762711864407,"d":"474.58"},{"v":560,"d":"560.00"},"~ 380В; 50;60 Гц; 10In"]
[" ",null,"АЕ 2056П-100","80;100А",{"v":540.6779661016949,"d":"540.68"},{"v":638,"d":"638.00"},"~ 380В; 50;60 Гц; 10In"]
[null,null,"АЕ 2056П-100","125А",{"v":550.8474576271187,"d":"550.85"},{"v":650,"d":"650.00"},"~ 380В; 50;60 Гц; 10In"]
[null,null,"АЕ 2541М-10  5In; 10In","0,3-5А",{"v":220.33898305084747,"d":"220.34"},{"v":260,"d":"260.00"},"~380В; 50;60 Гц; =110В; 1,3In; 2In; 5In; 10In"]
[" ",null,"АЕ 2541М-10  5In; 10In","6,3-25А",{"v":210.16949152542375,"d":"210.17"},{"v":248,"d":"248.00"},"~380В; 50;60 Гц; =110В; 1,3In; 2In; 5In; 10In"]
[null,null,"АЕ 2541М-10  5In; 10In","31,5-40А; 50-63А",{"v":239.83050847457628,"d":"239.83"},{"v":283,"d":"283.00"},"~380В; 50;60 Гц; =110В; 1,3In; 2In; 5In; 10In"]
[null,null,"АЕ 2544М-10  5In; 10In","0,3-5А",{"v":250,"d":"250.00"},{"v":295,"d":"295.00"},"~380В; 50;60 Гц; =110В; 1,3In; 2In; 5In; 10In"]
[" ",null,"АЕ 2544М-10  5In; 10In","6,3-25А",{"v":239.83050847457628,"d":"239.83"},{"v":283,"d":"283.00"},"~380В; 50;60 Гц; =110В; 1,3In; 2In; 5In; 10In"]
[null,null,"АЕ 2544М-10  5In; 10In","31,5-40А; 50-63А",{"v":270.33898305084745,"d":"270.34"},{"v":319,"d":"319.00"},"~380В; 50;60 Гц; =110В; 1,3In; 2In; 5In; 10In"]
[null,null,"АЕ 2541М-10  1,3In; 2In","0,3-5А",{"v":250,"d":"250.00"},{"v":295,"d":"295.00"},"~380В; 50;60 Гц; =110В; 1,3In; 2In; 5In; 10In"]
[" ",null,"АЕ 2541М-10  1,3In; 2In","6,3-25А",{"v":239.83050847457628,"d":"239.83"},{"v":283,"d":"283.00"},"~380В; 50;60 Гц; =110В; 1,3In; 2In; 5In; 10In"]
[null,null,"АЕ 2541М-10  1,3In; 2In","31,5-40А; 50-63А",{"v":279.66101694915255,"d":"279.66"},{"v":330,"d":"330.00"},"~380В; 50;60 Гц; =110В; 1,3In; 2In; 5In; 10In"]
[null,null,"АЕ 2542М-10  5In; 10In","0,3-5А",{"v":310.1694915254237,"d":"310.17"},{"v":366,"d":"366.00"},"~380В; 50;60 Гц; =220В; 1,3In; 2In; 5In; 10In"]
[" ",null,"АЕ 2542М-10  5In; 10In","6,3-25А",{"v":300,"d":"300.00"},{"v":354,"d":"354.00"},"~380В; 50;60 Гц; =220В; 1,3In; 2In; 5In; 10In"]
[null,null,"АЕ 2542М-10  5In; 10In","31,5-40А; 50-63А",{"v":379.66101694915255,"d":"379.66"},{"v":448,"d":"448.00"},"~380В; 50;60 Гц; =220В; 1,3In; 2In; 5In; 10In"]
[null,null,"АЕ 2542М-10  1,3In; 2In","0,3-5А",{"v":379.66101694915255,"d":"379.66"},{"v":448,"d":"448.00"},"~380В; 50;60 Гц; =220В; 1,3In; 2In; 5In; 10In"]
[" ",null,"АЕ 2542М-10  1,3In; 2In","6,3-25А",{"v":370.3389830508475,"d":"370.34"},{"v":437,"d":"437.00"},"~380В; 50;60 Гц; =220В; 1,3In; 2In; 5In; 10In"]
[null,null,"АЕ 2542М-10  1,3In; 2In","31,5-40А; 50-63А",{"v":400,"d":"400.00"},{"v":472,"d":"472.00"},"~380В; 50;60 Гц; =220В; 1,3In; 2In; 5In; 10In"]
[null,null,"АЕ 2545М-10  5In; 10In","0,3-5А",{"v":370.3389830508475,"d":"370.34"},{"v":437,"d":"437.00"},"~380В; 50;60 Гц; =220В; 1,3In; 2In; 5In; 10In"]
[" ",null,"АЕ 2545М-10  5In; 10In","6,3-25А",{"v":360.1694915254237,"d":"360.17"},{"v":425,"d":"425.00"},"~380В; 50;60 Гц; =220В; 1,3In; 2In; 5In; 10In"]
[null,null,"АЕ 2545М-10  5In; 10In","31,5-40А; 50-63А",{"v":439.8305084745763,"d":"439.83"},{"v":519,"d":"519.00"},"~380В; 50;60 Гц; =220В; 1,3In; 2In; 5In; 10In"]
[" ",null,"Надбавка на защиту выводных концов IP20  АЕ 2046М; АЕ 2043М",null,{"v":50.847457627118644,"d":"50.85"},{"v":60,"d":"60.00"}]
[" ",null," Надбавка на защиту выводных концов IP20   АЕ 2036ММ; АЕ 2033ММ; АЕ 2542М; АЕ 2545М; ВА 51-25",null,{"v":50.847457627118644,"d":"50.85"},{"v":60,"d":"60.00"}]
[" ",null," Надбавка на защиту выводных концов IP20   АЕ 2541М; АЕ 2544М",null,{"v":42.37288135593221,"d":"42.37"},{"v":50,"d":"50.00"}]
[" ",null,"Надбавка на защиту выводных концов IP54ВА 51-25; ВА 51Г-25; АЕ 2036ММ; АЕ 2033ММ",null,{"v":254.23728813559325,"d":"254.24"},{"v":300,"d":"300.00"}]
[" ",null,"Комплект кабельных наконечников на АЕ 2050М2 (6 штук)",null,{"v":67.79661016949153,"d":"67.80"},{"v":80,"d":"80.00"}]

{"sheet":"Т066","index":7,"n_rows":14,"n_cols":7,"rows_kept":14,"merged":[[0,0,0,3]],"flags":["formulas_cached_only"]}
["                                         http:// www.elprom-st.ru/ "]
["Код","Референс, артикул","Наименование","Ном.ток, А","Цена без НДС","Цена с НДС","Описание"]
[null,null," Т-0,66 75/5",null,218.5,257.9]
[null,null," Т-0,66 100/5",null,230,271.4]
[null,null," Т-0,66 150/5",null,230,271.4]
[null,null," Т-0,66 200/5",null,207,244.3]
[null,null," Т-0,66 300/5",null,207,244.3]
[null,null," Т-0,66 400/5",null,207,244.3]
[null,null," ТШП-0,66 500/5",null,270.3,319]
[null,null," ТШП-0,66 600/5",null,270.3,319]
[null,null," ТШП-0,66 800/5",null,270.3,319]
[null,null," ТШП-0,66 1000/5",null,449.2,530]
[null,null," ТШП-0,66 1200/5",null,537.5,634.3]
[null,null," ТШП-0,66 1500/5",null,600,708]

{"sheet":"AH,CSMB","index":8,"n_rows":249,"n_cols":7,"rows_kept":249,"merged":[[0,0,0,3]],"flags":["formulas_cached_only"]}
["                                         http:// www.elprom-st.ru/ "]
[null,"Автоматические выключатели типа М-пакт"]
["Код","Референс, артикул","Наименование","Ном.ток, А","Цена без НДС","Цена с НДС","Описание"]
[null,null,"AH-6D-CS-MF",630,22000,null,"Ручной привод Стационарный"]
[null,null,"AH-8D-CS-MF",800,23050,null,"Ручной привод Стационарный"]
[null,null,"AH-10D-CS-MF",1000,24800,null,"Ручной привод Стационарный"]
[null,null,"AH-12D-CS-MF",1250,35050,null,"Ручной привод Стационарный"]
[null,null,"AH-16D-CS-MF",1600,35800,null,"Ручной привод Стационарный"]
[null,null,"AH-20D-CS-MF",2000,42050,null,"Ручной привод Стационарный"]
[null,null,"AH-25D-CS-MF",2500,48050,null,"Ручной привод Стационарный"]
[null,null,"AH-30D-CS-MF",3200,72060,null,"Ручной привод Стационарный"]
[null,null,"AH-40D-CS-MF",4000,105080,null,"Ручной привод Стационарный"]
[null,null,"AH-6D-CS-MDO",630,34700,null,"Ручной привод Выкатной"]
[null,null,"AH-8D-CS-MDO",800,35500,null,"Ручной привод Выкатной"]
[null,null,"AH-10D-CS-MDO",1000,38600,null,"Ручной привод Выкатной"]
[null,null,"AH-12D-CS-MDO",1250,47800,null,"Ручной привод Выкатной"]
[null,null,"AH-16D-CS-MDO",1600,52070,null,"Ручной привод Выкатной"]
[null,null,"AH-20D-CS-MDO",2000,62600,null,"Ручной привод Выкатной"]
[null,null,"AH-25D-CS-MDO",2500,73080,null,"Ручной привод Выкатной"]
[null,null,"AH-30D-CS-MDO",3200,96600,null,"Ручной привод Выкатной"]
[null,null,"AH-40D-CS-MDO",4000,127080,null,"Ручной привод Выкатной"]
[null,null,"AH-6D-CS-EF",630,37800,null,"Электро привод Стационарный"]
[null,null,"AH-8D-CS-EF",800,38300,null,"Электро привод Стационарный"]
[null,null,"AH-10D-CS-EF",1000,40600,null,"Электро привод Стационарный"]
[null,null,"AH-12D-CS-EF",1250,50600,null,"Электро привод Стационарный"]
[null,null,"AH-16D-CS-EF",1600,52400,null,"Электро привод Стационарный"]
[null,null,"AH-20D-CS-EF",2000,57800,null,"Электро привод Стационарный"]
[null,null,"AH-25D-CS-EF",2500,63100,null,"Электро привод Стационарный"]
[null,null,"AH-30D-CS-EF",3200,105600,null,"Электро привод Стационарный"]
[null,null,"AH-40D-CS-EF",4000,132700,null,"Электро привод Стационарный"]
[null,null,"AH-6D-CS-EDO",630,47600,null,"Электро привод Выкатной Габариты в мм ШхВхГ 430х505х556"]
[null,null,"AH-8D-CS-EDO",800,48600,null,"Электро привод Выкатной Габариты в мм ШхВхГ 430х505х556"]
[null,null,"AH-10D-CS-EDO",1000,52100,null,"Электро привод Выкатной Габариты в мм ШхВхГ 430х505х556"]
[null,null,"AH-12D-CS-EDO",1250,62100,null,"Электро привод Выкатной Габариты в мм ШхВхГ 430х505х556"]
[null,null,"AH-16D-CS-EDO",1600,65100,null,"Электро привод Выкатной Габариты в мм ШхВхГ 430х505х556"]
[null,null,"AH-20D-CS-EDO",2000,76600,null,"Электро привод Выкатной Габариты в мм ШхВхГ 540х655х630"]
[null,null,"AH-25D-CS-EDO",2500,84600,null,"Электро привод Выкатной Габариты в мм ШхВхГ 540х655х630"]
[null,null,"AH-30D-CS-EDO",3200,108700,null,"Электро привод Выкатной Габариты в мм ШхВхГ 540х655х630"]
[null,null,"AH-40D-CS-EDO",4000,137700,null,"Электро привод Выкатной Габариты в мм ШхВхГ 622х655х706"]
[]
[null,null,"Выше указанные автоматические выключатели укомплектованы:"]
["Ручной привод, не выкатное исполнение (MF):                          ",{"$nulls":5},"Ручной привод, выкатное исполнение (MDO):"]
["Микропроцессорный расцепитель.                                                      ",{"$nulls":5},"Микропроцессорный расцепитель."]
["Дополнительный переключатель (5НO+5НЗ).                                  ",{"$nulls":5},"Дополнительный переключатель (7НO+7НЗ)."]
["Трансформатор тока трехфазный.                                                       ",{"$nulls":5},"Трансформатор тока трехфазный."]
["Независимый расцепитель.                                                                    ",{"$nulls":5},"Независимый расцепитель."]
[{"$nulls":6},"Защитная шторка."]
[{"$nulls":6},"36 дополнительных контакта."]
["Электрический привод, не выкатное исполнение (EF):            ",{"$nulls":5},"Электрический привод, выкатное исполнение (EDO):"]
["Микропроцессорный расцепитель.                                                       ",{"$nulls":5},"Микропроцессорный расцепитель."]
["Дополнительный переключатель (5НO+5НЗ).                                    ",{"$nulls":5},"Дополнительный переключатель (7НO+7НЗ)."]
["Трансформатор тока трехфазный.                                                         ",{"$nulls":5},"Трансформатор тока трехфазный."]
["Мотор накопителя AC/DC.                                                                      ",{"$nulls":5},"Мотор накопителя AC/DC."]
["Замыкающая катушка.                                                                            ",{"$nulls":5},"Замыкающая катушка."]
["Независимый расцепитель.                                                                     ",{"$nulls":5},"Независимый расцепитель."]
["Реле перегрузки.                                                                                         ",{"$nulls":5},"Реле перегрузки."]
[{"$nulls":6},"Защитная шторка. "]
[{"$nulls":6},"36 дополнительных контакта."]
[]
["Модульные автоматические выключатели"]
["Код","Референс, артикул","Наименование","Ном.ток, А","Цена без НДС","Цена с НДС","Описание"]
[null,null,"CSMB1B6",6,{"v":65,"d":"65.00"},null,"Модульные выключатели характеристика  \"B\" , 10kA. 1 полюс"]
[null,null,"CSMB1B10",10,{"v":65,"d":"65.00"}]
[null,null,"CSMB1B16",16,{"v":65,"d":"65.00"}]
[null,null,"CSMB1B20",20,{"v":65,"d":"65.00"}]
[null,null,"CSMB1B25",25,{"v":65,"d":"65.00"}]
[null,null,"CSMB1B32",32,{"v":65,"d":"65.00"}]
[null,null,"CSMB1B40",40,{"v":65,"d":"65.00"}]
[null,null,"CSMB1B63",63,{"v":65,"d":"65.00"}]
[null,null,"CSMB1B6N",6,{"v":138,"d":"138.00"},null,"Модульные выключатели характеристика  \"B\" , 10kA 1 полюс + нейтраль"]
[null,null,"CSMB1B10N",10,{"v":138,"d":"138.00"}]
[null,null,"CSMB1B16N",16,{"v":138,"d":"138.00"}]
[null,null,"CSMB1B20N",20,{"v":138,"d":"138.00"}]
[null,null,"CSMB1B25N",25,{"v":138,"d":"138.00"}]
[null,null,"CSMB1B32N",32,{"v":138,"d":"138.00"}]
[null,null,"CSMB1B40N",40,{"v":138,"d":"138.00"}]
[null,null,"CSMB1B63N",63,{"v":138,"d":"138.00"}]
[null,null,"CSMB2B6",6,{"v":159,"d":"159.00"},null,"Модульные выключатели характеристика  \"B\" , 10kA 2 полюса"]
[null,null,"CSMB2B10",10,{"v":159,"d":"159.00"}]
[null,null,"CSMB2B16",16,{"v":159,"d":"159.00"}]
[null,null,"CSMB2B20",20,{"v":159,"d":"159.00"}]
[null,null,"CSMB2B25",25,{"v":159,"d":"159.00"}]
[null,null,"CSMB2B32",32,{"v":159,"d":"159.00"}]
[null,null,"CSMB2B40",40,{"v":159,"d":"159.00"}]
[null,null,"CSMB2B63",63,{"v":159,"d":"159.00"}]
[null,null,"CSMB3B6",6,{"v":243,"d":"243.00"},null,"Модульные выключатели характеристика  \"B\" , 10kA 3 полюса"]
[null,null,"CSMB3B10",10,{"v":243,"d":"243.00"}]
[null,null,"CSMB3B16",16,{"v":243,"d":"243.00"}]
[null,null,"CSMB3B20",20,{"v":243,"d":"243.00"}]
[null,null,"CSMB3B25",25,{"v":243,"d":"243.00"}]
[null,null,"CSMB3B32",32,{"v":243,"d":"243.00"}]
[null,null,"CSMB3B40",40,{"v":243,"d":"243.00"}]
[null,null,"CSMB3B63",63,{"v":243,"d":"243.00"}]
[null,null,"CSMB3B6N",6,{"v":317,"d":"317.00"},null,"Модульные выключатели характеристика  \"B\" , 10kA 3 полюса + нейтраль"]
[null,null,"CSMB3B10N",10,{"v":317,"d":"317.00"}]
[null,null,"CSMB3B16N",16,{"v":317,"d":"317.00"}]
[null,null,"CSMB3B20N",20,{"v":317,"d":"317.00"}]
[null,null,"CSMB3B25N",25,{"v":317,"d":"317.00"}]
[null,null,"CSMB3B32N",32,{"v":317,"d":"317.00"}]
[null,null,"CSMB3B40N",40,{"v":317,"d":"317.00"}]
[null,null,"CSMB3B63N",63,{"v":317,"d":"317.00"}]
[null,null,"CSMB4B6",6,{"v":338,"d":"338.00"},null,"Модульные выключатели характеристика  \"B\" , 10kA 4 полюса"]
[null,null,"CSMB4B10",10,{"v":338,"d":"338.00"}]
[null,null,"CSMB4B16",16,{"v":338,"d":"338.00"}]
[null,null,"CSMB4B20",20,{"v":338,"d":"338.00"}]
[null,null,"CSMB4B25",25,{"v":338,"d":"338.00"}]
[null,null,"CSMB4B32",32,{"v":338,"d":"338.00"}]
[null,null,"CSMB4B40",40,{"v":338,"d":"338.00"}]
[null,null,"CSMB4B63",63,{"v":338,"d":"338.00"}]
[null,null,"CSMB1C0.5",0.5,{"v":72,"d":"72.00"},null,"Модульные выключатели характеристика  \"C\" , 10kA. 1 полюс"]
[null,null,"CSMB1C1",1,{"v":72,"d":"72.00"}]
[null,null,"CSMB1C2",2,{"v":72,"d":"72.00"}]
[null,null,"CSMB1C3",3,{"v":72,"d":"72.00"}]
[null,null,"CSMB1C4",4,{"v":72,"d":"72.00"}]
[null,null,"CSMB1C5",5,{"v":72,"d":"72.00"}]
[null,null,"CSMB1C6",6,{"v":65,"d":"65.00"}]
[null,null,"CSMB1C10",10,{"v":65,"d":"65.00"}]
[null,null,"CSMB1C16",16,{"v":65,"d":"65.00"}]
[null,null,"CSMB1C20",20,{"v":65,"d":"65.00"}]
[null,null,"CSMB1C25",25,{"v":65,"d":"65.00"}]
[null,null,"CSMB1C32",32,{"v":65,"d":"65.00"}]
[null,null,"CSMB1C40",40,{"v":65,"d":"65.00"}]
[null,null,"CSMB1C63",63,{"v":65,"d":"65.00"}]
[null,null,"CSMB1C0.5N",0.5,{"v":152,"d":"152.00"},null,"Модульные выключатели характеристика  \"C\" , 10kA. 1 полюс + нейтраль"]
[null,null,"CSMB1C1N",1,{"v":152,"d":"152.00"}]
[null,null,"CSMB1C2N",2,{"v":152,"d":"152.00"}]
[null,null,"CSMB1C3N",3,{"v":152,"d":"152.00"}]
[null,null,"CSMB1C4N",4,{"v":152,"d":"152.00"}]
[null,null,"CSMB1C5N",5,{"v":152,"d":"152.00"}]
[null,null,"CSMB1C6N",6,{"v":138,"d":"138.00"}]
[null,null,"CSMB1C10N",10,{"v":138,"d":"138.00"}]
[null,null,"CSMB1C16N",16,{"v":138,"d":"138.00"}]
[null,null,"CSMB1C20N",20,{"v":138,"d":"138.00"}]
[null,null,"CSMB1C25N",25,{"v":138,"d":"138.00"}]
[null,null,"CSMB1C32N",32,{"v":138,"d":"138.00"}]
[null,null,"CSMB1C40N",40,{"v":138,"d":"138.00"}]
[null,null,"CSMB1C63N",63,{"v":138,"d":"138.00"}]
[null,null,"CSMB2C0.5",0.5,{"v":167,"d":"167.00"},null,"Модульные выключатели характеристика \"C\" , 10kA. 2 полюса "]
[null,null,"CSMB2C1",1,{"v":167,"d":"167.00"}]
[null,null,"CSMB2C2",2,{"v":167,"d":"167.00"}]
[null,null,"CSMB2C3",3,{"v":167,"d":"167.00"}]
[null,null,"CSMB2C4",4,{"v":167,"d":"167.00"}]
[null,null,"CSMB2C5",5,{"v":167,"d":"167.00"}]
[null,null,"CSMB2C6",6,{"v":159,"d":"159.00"}]
[null,null,"CSMB2C10",10,{"v":159,"d":"159.00"}]
[null,null,"CSMB2C16",16,{"v":159,"d":"159.00"}]
[null,null,"CSMB2C20",20,{"v":159,"d":"159.00"}]
[null,null,"CSMB2C25",25,{"v":159,"d":"159.00"}]
[null,null,"CSMB2C32",32,{"v":159,"d":"159.00"}]
[null,null,"CSMB2C40",40,{"v":159,"d":"159.00"}]
[null,null,"CSMB2C63",63,{"v":159,"d":"159.00"}]
[null,null,"CSMB3C0.5",0.5,{"v":249,"d":"249.00"},null,"Модульные выключатели характеристика \"C\" , 10kA. 3 полюса"]
[null,null,"CSMB3C1",1,{"v":249,"d":"249.00"}]
[null,null,"CSMB3C2",2,{"v":249,"d":"249.00"}]
[null,null,"CSMB3C3",3,{"v":249,"d":"249.00"}]
[null,null,"CSMB3C4",4,{"v":249,"d":"249.00"}]
[null,null,"CSMB3C5",5,{"v":249,"d":"249.00"}]
[null,null,"CSMB3C6",6,{"v":243,"d":"243.00"}]
[null,null,"CSMB3C10",10,{"v":243,"d":"243.00"}]
[null,null,"CSMB3C16",16,{"v":243,"d":"243.00"}]
[null,null,"CSMB3C20",20,{"v":243,"d":"243.00"}]
[null,null,"CSMB3C25",25,{"v":243,"d":"243.00"}]
[null,null,"CSMB3C32",32,{"v":243,"d":"243.00"}]
[null,null,"CSMB3C40",40,{"v":243,"d":"243.00"}]
[null,null,"CSMB3C63",63,{"v":243,"d":"243.00"}]
[null,null,"CSMB3C0.5N",0.5,{"v":322,"d":"322.00"},null," Модульные выключатели характеристика  \"C\" , 10kA.3 полюса + нейтраль"]
[null,null,"CSMB3C1N",1,{"v":322,"d":"322.00"}]
[null,null,"CSMB3C2N",2,{"v":322,"d":"322.00"}]
[null,null,"CSMB3C3N",3,{"v":322,"d":"322.00"}]
[null,null,"CSMB3C4N",4,{"v":322,"d":"322.00"}]
[null,null,"CSMB3C5N",5,{"v":322,"d":"322.00"}]
[null,null,"CSMB3C6N",6,{"v":317,"d":"317.00"}]
[null,null,"CSMB3C10N",10,{"v":317,"d":"317.00"}]
[null,null,"CSMB3C16N",16,{"v":317,"d":"317.00"}]
[null,null,"CSMB3C20N",20,{"v":317,"d":"317.00"}]
[null,null,"CSMB3C25N",25,{"v":317,"d":"317.00"}]
[null,null,"CSMB3C32N",32,{"v":317,"d":"317.00"}]
[null,null,"CSMB3C40N",40,{"v":317,"d":"317.00"}]
[null,null,"CSMB3C63N",63,{"v":317,"d":"317.00"}]
[null,null,"CSMB4C0.5",0.5,{"v":345,"d":"345.00"},null,"Модульные выключатели характеристика \"C\" , 10kA. 4 полюса"]
[null,null,"CSMB4C1",1,{"v":345,"d":"345.00"}]
[null,null,"CSMB4C2",2,{"v":345,"d":"345.00"}]
[null,null,"CSMB4C3",3,{"v":345,"d":"345.00"}]
[null,null,"CSMB4C4",4,{"v":345,"d":"345.00"}]
[null,null,"CSMB4C5",5,{"v":345,"d":"345.00"}]
[null,null,"CSMB4C6",6,{"v":338,"d":"338.00"}]
[null,null,"CSMB4C10",10,{"v":338,"d":"338.00"}]
[null,null,"CSMB4C16",16,{"v":338,"d":"338.00"}]
[null,null,"CSMB4C20",20,{"v":338,"d":"338.00"}]
[null,null,"CSMB4C25",25,{"v":338,"d":"338.00"}]
[null,null,"CSMB4C32",32,{"v":338,"d":"338.00"}]
[null,null,"CSMB4C40",40,{"v":338,"d":"338.00"}]
[null,null,"CSMB4C63",63,{"v":338,"d":"338.00"}]
[null,null,"CSMB1D0.5",0.5,{"v":72,"d":"72.00"},null,"Модульные выключатели характеристика \"D\" , 10kA. 1 полюс"]
[null,null,"CSMB1D1",1,{"v":72,"d":"72.00"}]
[null,null,"CSMB1D2",2,{"v":72,"d":"72.00"}]
[null,null,"CSMB1D3",3,{"v":72,"d":"72.00"}]
[null,null,"CSMB1D4",4,{"v":72,"d":"72.00"}]
[null,null,"CSMB1D5",5,{"v":72,"d":"72.00"}]
[null,null,"CSMB1D6",6,{"v":65,"d":"65.00"}]
[null,null,"CSMB1D10",10,{"v":65,"d":"65.00"}]
[null,null,"CSMB1D16",16,{"v":65,"d":"65.00"}]
[null,null,"CSMB1D20",20,{"v":65,"d":"65.00"}]
[null,null,"CSMB1D25",25,{"v":65,"d":"65.00"}]
[null,null,"CSMB1D32",32,{"v":65,"d":"65.00"}]
[null,null,"CSMB1D40",40,{"v":65,"d":"65.00"}]
[null,null,"CSMB1D63",63,{"v":65,"d":"65.00"}]
[null,null,"CSMB2D0.5",0.5,{"v":167,"d":"167.00"},null,"Модульные выключатели характеристика \"D\" , 10kA. 2 полюса"]
[null,null,"CSMB2D1",1,{"v":167,"d":"167.00"}]
[null,null,"CSMB2D2",2,{"v":167,"d":"167.00"}]
[null,null,"CSMB2D3",3,{"v":167,"d":"167.00"}]
[null,null,"CSMB2D4",4,{"v":167,"d":"167.00"}]
[null,null,"CSMB2D5",5,{"v":167,"d":"167.00"}]
[null,null,"CSMB2D6",6,{"v":159,"d":"159.00"}]
[null,null,"CSMB2D10",10,{"v":159,"d":"159.00"}]
[null,null,"CSMB2D16",16,{"v":159,"d":"159.00"}]
[null,null,"CSMB2D20",20,{"v":159,"d":"159.00"}]
[null,null,"CSMB2D25",25,{"v":159,"d":"159.00"}]
[null,null,"CSMB2D32",32,{"v":159,"d":"159.00"}]
[null,null,"CSMB2D40",40,{"v":159,"d":"159.00"}]
[null,null,"CSMB2D63",63,{"v":159,"d":"159.00"}]
[null,null,"CSMB3D0.5",0.5,{"v":249,"d":"249.00"},null,"Модульные выключатели характеристика \"D\" , 10kA. 3 полюса"]
[null,null,"CSMB3D1",1,{"v":249,"d":"249.00"}]
[null,null,"CSMB3D2",2,{"v":249,"d":"249.00"}]
[null,null,"CSMB3D3",3,{"v":249,"d":"249.00"}]
[null,null,"CSMB3D4",4,{"v":249,"d":"249.00"}]
[null,null,"CSMB3D5",5,{"v":249,"d":"249.00"}]
[null,null,"CSMB3D6",6,{"v":243,"d":"243.00"}]
[null,null,"CSMB3D10",10,{"v":243,"d":"243.00"}]
[null,null,"CSMB3D16",16,{"v":243,"d":"243.00"}]
[null,null,"CSMB3D20",20,{"v":243,"d":"243.00"}]
[null,null,"CSMB3D25",25,{"v":243,"d":"243.00"}]
[null,null,"CSMB3D32",32,{"v":243,"d":"243.00"}]
[null,null,"CSMB3D40",40,{"v":243,"d":"243.00"}]
[null,null,"CSMB3D63",63,{"v":243,"d":"243.00"}]
[null,null,"CSMB4D0.5",0.5,{"v":345,"d":"345.00"},null,"Модульные выключатели характеристика \"D\" , 10kA. 4 полюса"]
[null,null,"CSMB4D1",1,{"v":345,"d":"345.00"}]
[null,null,"CSMB4D2",2,{"v":345,"d":"345.00"}]
[null,null,"CSMB4D3",3,{"v":345,"d":"345.00"}]
[null,null,"CSMB4D4",4,{"v":345,"d":"345.00"}]
[null,null,"CSMB4D5",5,{"v":345,"d":"345.00"}]
[null,null,"CSMB4D6",6,{"v":338,"d":"338.00"}]
[null,null,"CSMB4D10",10,{"v":338,"d":"338.00"}]
[null,null,"CSMB4D16",16,{"v":338,"d":"338.00"}]
[null,null,"CSMB4D20",20,{"v":338,"d":"338.00"}]
[null,null,"CSMB4D25",25,{"v":338,"d":"338.00"}]
[null,null,"CSMB4D32",32,{"v":338,"d":"338.00"}]
[null,null,"CSMB4D40",40,{"v":338,"d":"338.00"}]
[null,null,"CSMB4D63",63,{"v":338,"d":"338.00"}]

{"sheet":"ВАМУ","index":9,"n_rows":14,"n_cols":7,"rows_kept":14,"merged":[[0,0,0,3]],"flags":["formulas_cached_only"]}
["                                         http:// www.elprom-st.ru/ "]
["Код","Референс, артикул","Наименование","Ном.ток, А","Евро Цена без НДС","Цена с НДС","Описание"]
["VAMU0C63","VAMU0C63","VAMU0C63","0,4-0,63A",19.3,{"v":22.774,"d":"22.77"},"АВТ. ВЫКЛЮЧАТЕЛЬ, регулируется  0,4-0,63A"]
["VAMU1","VAMU1","VAMU1","0,63-1A",19.3,{"v":22.774,"d":"22.77"},"АВТ. ВЫКЛЮЧАТЕЛЬ, регулируется  0,63-1A"]
["VAMU10","VAMU10","VAMU10","6-10A",19.42,{"v":22.9156,"d":"22.92"},"АВТ. ВЫКЛЮЧАТЕЛЬ, регулируется  6-10A"]
["VAMU14","VAMU14","VAMU14","9-14A",19.78,{"v":23.3404,"d":"23.34"},"АВТ. ВЫКЛЮЧАТЕЛЬ, регулируется  9-14A"]
["VAMU18","VAMU18","VAMU18","13-18A",19.78,{"v":23.3404,"d":"23.34"},"АВТ. ВЫКЛЮЧАТЕЛЬ, регулируется  13-18A"]
["VAMU1C6","VAMU1C6","VAMU1C6","1-1,6A",19.78,{"v":23.3404,"d":"23.34"},"АВТ. ВЫКЛЮЧАТЕЛЬ, регулируется  1-1,6A"]
["VAMU23","VAMU23","VAMU23","17-23A",19.78,{"v":23.3404,"d":"23.34"},"АВТ. ВЫКЛЮЧАТЕЛЬ, регулируется  17-23A"]
["VAMU25","VAMU25","VAMU25","20-25A",19.06,{"v":22.490799999999997,"d":"22.49"},"АВТ. ВЫКЛЮЧАТЕЛЬ, регулируется  20-25A"]
["VAMU2C5","VAMU2C5","VAMU2C5","1,6-2,5A",19.06,{"v":22.490799999999997,"d":"22.49"},"АВТ. ВЫКЛЮЧАТЕЛЬ, регулируется  1,6-2,5A"]
["VAMU32","VAMU32","VAMU32","24-32A",19.78,{"v":23.3404,"d":"23.34"},"АВТ. ВЫКЛЮЧАТЕЛЬ, регулируется  24-32A"]
["VAMU4","VAMU4","VAMU4","2,5-4A",19.42,{"v":22.9156,"d":"22.92"},"АВТ. ВЫКЛЮЧАТЕЛЬ, регулируется  2,5-4A"]
["VAMU6C3","VAMU6C3","VAMU6C3","4-6,3A",19.42,{"v":22.9156,"d":"22.92"},"АВТ. ВЫКЛЮЧАТЕЛЬ, регулируется  4-6,3A"]

{"sheet":"КТ,КТП","index":10,"n_rows":51,"n_cols":7,"rows_kept":51,"merged":[[0,0,0,3]],"flags":["formulas_cached_only"]}
["                                         http:// www.elprom-st.ru/ "]
["Код","Референс, артикул","Наименование","Ном.ток, А","Цена без НДС","Цена с НДС","Описание"]
[null,null,"КТ 6012Б","100А",2580,{"v":3044.3999999999996,"d":"3044"}]
[null,null,"КТ 6012БС","100А",3363,{"v":3968.3399999999997,"d":"3968"}]
[null,null,"КТ 6013Б","100А",3528,{"v":4163.04,"d":"4163"}]
[null,null,"КТ 6013БС","100А",4030,{"v":4755.4,"d":"4755"}]
[null,null,"КТ 6014Б","80А",4258,{"v":5024.44,"d":"5024"}]
[null,null,"КТ 6024Б","125А",4258,{"v":5024.44,"d":"5024"}]
[null,null,"КТ 6014БС","80А",5103,{"v":6021.54,"d":"6022"}]
[null,null,"КТ 6024БС","125А",5103,{"v":6021.54,"d":"6022"}]
[null,null,"КТ 6022Б","160А",2656,{"v":3134.08,"d":"3134"}]
[null,null,"КТ 6022БС","160А",3728,{"v":4399.04,"d":"4399"}]
[null,null,"КТ 6023/2 (с защёлкой)",null,7545,{"v":8903.1,"d":"8903"}]
[null,null,"КТ 6023Б","160А",4080,{"v":4814.4,"d":"4814"}]
[null,null,"КТ 6023БС","160А",4658,{"v":5496.44,"d":"5496"}]
[null,null,"КТ 6623","160А",4635,{"v":5469.299999999999,"d":"5469"}]
[null,null,"КТ 6632","250А",4818,{"v":5685.24,"d":"5685"}]
[null,null,"КТ 6633","250А",5437,{"v":6415.66,"d":"6416"}]
[null,null,"КТ 6642","400А",5944,{"v":7013.92,"d":"7014"}]
[null,null,"КТ 6643","400А",7235,{"v":8537.3,"d":"8537"}]
[null,null,"КТ 6653","630А",8453,{"v":9974.539999999999,"d":"9975"}]
[null,null,"КТ 7012Б","100А",2536,{"v":2992.48,"d":"2992"}]
[null,null,"КТ 7022Б","160А",2536,{"v":2992.48,"d":"2992"}]
[null,null,"КТ 7012БС","100А",3323,{"v":3921.14,"d":"3921"}]
[null,null,"КТ 7022БС","160А",3323,{"v":3921.14,"d":"3921"}]
[null,null,"КТ 7013Б","100А",2989,{"v":3527.02,"d":"3527"}]
[null,null,"КТ 7023Б","160А",2989,{"v":3527.02,"d":"3527"}]
[null,null,"КТ 7013БС","100А",4832,{"v":5701.759999999999,"d":"5702"}]
[null,null,"КТ 7023БС","160А",4832,{"v":5701.759999999999,"d":"5702"}]
[null,null,"КТ 7123У","125А",5962,{"v":7035.16,"d":"7035"}]
[null,null,"КТ 7223","125А",5308,{"v":6263.44,"d":"6263"}]
[null,null,"КТП 6012Б","100А",3844,{"v":4535.92,"d":"4536"}]
[null,null,"КТП 6012БС","100А",4405,{"v":5197.9,"d":"5198"}]
[null,null,"КТП 6013Б","100А",4315,{"v":5091.7,"d":"5092"}]
[null,null,"КТП 6013БС","100А",5445,{"v":6425.099999999999,"d":"6425"}]
[null,null,"КТП 6014Б","80А",5556,{"v":6556.08,"d":"6556"}]
[null,null,"КТП 6024Б","125А",5556,{"v":6556.08,"d":"6556"}]
[null,null,"КТП 6014БС","80А",5980,{"v":7056.4,"d":"7056"}]
[null,null,"КТП 6024(БС)","125А",5980,{"v":7056.4,"d":"7056"}]
[null,null,"КТП 6022Б","160А",4000,4720]
[null,null,"КТП 6022БС","160А",6340,{"v":7481.2,"d":"7481"}]
[null,null,"КТП 6023Б","160А",5165,{"v":6094.7,"d":"6095"}]
[null,null,"КТП 6023БС","160А",5605,{"v":6613.9,"d":"6614"}]
[null,null,"КТП 6632","250А",5330,{"v":6289.4,"d":"6289"}]
[null,null,"КТП 6633","250А",6045,{"v":7133.099999999999,"d":"7133"}]
[null,null,"КТП 6642","400А",8515,{"v":10047.699999999999,"d":"10048"}]
[null,null,"КТП 6643","400А",10006,{"v":11807.08,"d":"11807"}]
[null,null,"КТП 7013Б","100А",4182,{"v":4934.759999999999,"d":"4935"}]
[null,null,"КТП 7023Б","160А",4182,{"v":4934.759999999999,"d":"4935"}]
[null,null,"КТП 6653Б  медные контакты","(630А)",9551,{"v":11270.18,"d":"11270"}]
[null,null,"КТП 6653БС (630А)","(630А)",10855,{"v":12808.9,"d":"12809"}]

{"sheet":"ПМА,ПМЕ","index":11,"n_rows":39,"n_cols":7,"rows_kept":39,"merged":[[0,0,0,3]],"flags":["formulas_cached_only"]}
["                                         http:// www.elprom-st.ru/ "]
["Код","Референс, артикул","Наименование","Ном.ток, А","Цена без НДС","Цена с НДС","Описание"]
[null,null,"ПМЕ 211  ","25А",423,{"v":499.14,"d":"499"},"(КМВ-025 100) нереверс. без реле (1з + 1р) "]
[null,null,"ПМЕ 211 ","25А",463,{"v":546.3399999999999,"d":"546"},"(КМВ 025-100) нереверс. без реле (2з + 2р)"]
[null,null,"ПМЕ 211 ","25А",413,{"v":487.34,"d":"487"}," (КМВ-025 100) нереверс. без реле (1 з)"]
[null,null,"ПМЕ 212","25А",560,{"v":660.8,"d":"661"},"(КМВ-025 200) нереверс. с реле (1з)"]
[null,null,"ПМЕ 212 ","25А",627,{"v":739.86,"d":"740"}," (КМВ-025 200) нереверс. с реле (2з + 2р)"]
[null,null,"ПМЕ 212 ","25А",589,{"v":695.02,"d":"695"},"(КМВ-025 200) нереверс. с реле (1з + 1р)"]
[null,null,"ПМЕ 213 ","25А",845,{"v":997.0999999999999,"d":"997"},"(КМВ-025 300) реверс. без реле (2з + 2р)"]
[null,null,"ПМЕ 213 ","25А",896,{"v":1057.28,"d":"1057"},"(КМВ-025 300) реверс. без реле (4з + 4р)"]
[null,null,"ПМЕ 214 ","25А",1052,{"v":1241.36,"d":"1241"},"(КМВ-025 400) реверс. с реле (2з + 2р)"]
[null,null,"ПМЕ 214 ","25А",1129,{"v":1332.22,"d":"1332"},"(КМВ-025 400) реверс. с реле (4з + 4р)"]
[null,null,"ПМА 3100 ","40 А",404,{"v":476.71999999999997,"d":"477"},"(КМВ-040 100) нереверс. без реле (1з + 1р)"]
[null,null,"ПМА 3100 ","40 А",417,{"v":492.06,"d":"492"}," (КМВ-040 100) нереверс. без реле (1з)"]
[null,null,"ПМА 3100 ","40 А",456,{"v":538.0799999999999,"d":"538"}," (КМВ-040 100) нереверс. без реле (2з + 2р)"]
[null,null,"ПМА 3200 ","40 А",669,{"v":789.42,"d":"789"}," (КМВ-040 200) нереверс. с реле (1з + 1р)"]
[null,null,"ПМА 3200 ","40 А",682,{"v":804.76,"d":"805"}," (КМВ-040 200) нереверс. с реле (1з)"]
[null,null,"ПМА 3200 ","40 А",720,{"v":849.5999999999999,"d":"850"},"(КМВ-040 200) нереверс. с реле (2з + 2р)"]
[null,null,"ПМА 3300 ","40 А",817,{"v":964.06,"d":"964"},"(КМВ-040 300) реверс. без реле (2з + 2р)"]
[null,null,"ПМА 3300 ","40 А",906,{"v":1069.08,"d":"1069"}," (КМВ-040 300) реверс. без реле (4з + 4р)"]
[null,null,"ПМА 3400 ","40 А",1055,{"v":1244.8999999999999,"d":"1245"},"(КМВ-040 400) реверс. с реле (2з + 2р)"]
[null,null,"ПМА 3400 ","40 А",1145,{"v":1351.1,"d":"1351"}," (КМВ-040 400) реверс. с реле (4з + 4р)"]
[null,null,"ПМ 12-010 100 ","10А",156,{"v":184.07999999999998,"d":"184"},"(КМВ) (1з+1з)"]
[null,null,"ПМ 12-025 100","25А",263,{"v":310.34,"d":"310"},"(КМВ)(1з+1з)"]
[null,null,"ПМ 12-025 200/201","25А",446,{"v":526.28,"d":"526"},"ПМ 12-025 200/201 нереверсивный, с тепловым реле (1з/1р)"]
[null,null,"ПМ 12-025 500/501","25А",522,{"v":615.9599999999999,"d":"616"},"(КМВ) (2з)"]
[null,null,"ПМ 4-063 100 ","63А",477,{"v":562.86,"d":"563"},"(КМВ-063 100) нереверс. без реле (1 з + 1р)"]
[null,null,"ПМ 4-063 100 ","63А",445,{"v":525.1,"d":"525"},"(КМВ-063 100) нереверс. без реле (1з)"]
[null,null,"ПМ 4-063 100 ","63А",504,{"v":594.7199999999999,"d":"595"},"КМВ-063 100) нереверс. без реле (2з + 2р)"]
[null,null,"ПМ 4-063 200 ","63А",778,{"v":918.04,"d":"918"},"(КМВ-063 200) (2з + 2р)"]
[null,null,"ПМ 160-100 ","160А",2020,{"v":2383.6,"d":"2384"}," (КМВ) УЗВ (2з + 2р)"]
[null,null,"ПМ 160-200 ","160А",2595,{"v":3062.1,"d":"3062"},"(КМВ) УЗВ (2з + 2р)"]
[null,null,"ПМ 12-040 150/151 ",null,354,null,"ПМ 12-040 150/151 нереверсивный, без теплового реле (1з/1р)"]
[null,null,"ПМ 12-040 200/201 ",null,538,null,"ПМ 12-040 200/201 нереверсивный, с тепловым реле (1з/1р)"]
[null,null,"ПМ 12-040 600/601 ",null,880,null,"ПМ 12-040 600/601 реверсивный, с тепловым реле, с механической блокировкой (1з/1р)"]
[null,null,"ПМ 12-160 100",null,1740,null,"ПМ 12-160 100 (пластмассовое основание) нереверсивный, без теплового реле (2з+2Р)"]
[null,null,"ПМ 12-160 200 ",null,2300,null,"ПМ 12-160 200 (пластмассовое основание) нереверсивный, с тепловым реле (2з+2р)"]
[null,null,"ПМ 12-160 600 ",null,4633,null,"ПМ 12-160 600 (пластмассовое основание) реверсивный, с тепловым реле, с мех. и электр. блокировкой (2з+2р)"]
[null,null,"Реле тепловое РТТ-141 25А,34А",null,223]

{"sheet":"ПМЛ","index":12,"n_rows":326,"n_cols":7,"rows_kept":326,"merged":[[0,0,0,3]],"flags":["formulas_cached_only"]}
["                                         http:// www.elprom-st.ru/ "]
["Код","Референс, артикул","Наименование","Ном.ток, А","Цена без НДС","Цена с НДС","Описание"]
[null,null,"ПМЛ-1100 IP00 +1з исп. Б","10А",164.24,{"v":193.8032,"d":"193.80"}]
[null,null,"ПМЛ-1100 IP00 +1з исп. А","10А",191.4,{"v":225.852,"d":"225.85"}]
[null,null,"ПМЛ-1101 IP00 +1р исп. Б","10А",164.24,{"v":193.8032,"d":"193.80"}]
[null,null,"ПМЛ-1101 IP00 +1р исп. А","10А",198.3,{"v":233.994,"d":"233.99"}]
[null,null,"ПМЛ-1160М IP20,DIN +1з исп. Б","10А",167.57,{"v":197.7326,"d":"197.73"}]
[null,null,"ПМЛ-1160М IP20,DIN +1з исп. А","10А",202.29,{"v":238.70219999999998,"d":"238.70"}]
[null,null,"ПМЛ-1161М IP20,DIN +1р исп. Б","10А",167.57,{"v":197.7326,"d":"197.73"}]
[null,null,"ПМЛ-1161М IP20,DIN +1р исп. А","10А",202.29,{"v":238.70219999999998,"d":"238.70"}]
[null,null,"ПМЛ-1140 IP40,оболочка - исп. Б","10А",362.89,{"v":428.2102,"d":"428.21"}]
[null,null,"ПМЛ-1140 IP40,оболочка - исп. А","10А",438.15,{"v":517.0169999999999,"d":"517.02"}]
[null,null,"ПМЛ-1110 IP54,оболочка - исп. Б","10А",367.22,{"v":433.31960000000004,"d":"433.32"}]
[null,null,"ПМЛ-1110 IP54,оболочка - исп. А","10А",443.4,{"v":523.212,"d":"523.21"}]
[null,null,"ПМЛ-1210 IP54,реле,оболочка,  +1з исп. Б","10А",556.72,{"v":656.9296,"d":"656.93"}]
[null,null,"ПМЛ-1210 IP54,реле,оболочка,  +1з исп. А","10А",672.24,{"v":793.2432,"d":"793.24"}]
[null,null,"ПМЛ-1220 IP54,реле,оболочка,  +1з исп. Б","10А",595.42,{"v":702.5955999999999,"d":"702.60"}]
[null,null,"ПМЛ-1220 IP54,реле,оболочка,  +1з исп. А","10А",719.01,{"v":848.4318,"d":"848.43"}]
[null,null,"ПМЛ-1230 IP54,реле,оболочка, +1з исп. Б","10А",634.39,{"v":748.5802,"d":"748.58"}]
[null,null,"ПМЛ-1230 IP54,реле,оболочка, +1з исп. А","10А",766.02,{"v":903.9036,"d":"903.90"}]
[null,null,"ПМЛ-1501 IP00,реверс +2р исп. Б","10А",396.71,{"v":468.11779999999993,"d":"468.12"}]
[null,null,"ПМЛ-1501 IP00,реверс +2р исп. А","10А",479.02,{"v":565.2435999999999,"d":"565.24"}]
[null,null,"ПМЛ-1561М IP20,реверс,DIN +2р исп. Б","10А",404.74,{"v":477.59319999999997,"d":"477.59"}]
[null,null,"ПМЛ-1561М IP20,реверс,DIN +2р исп. А","10А",488.71,{"v":576.6777999999999,"d":"576.68"}]
[null,null,"ПМЛ-1541 IP40,реверс,оболочка +2р исп. Б","10А",927.41,{"v":1094.3437999999999,"d":"1,094.34"}]
[null,null,"ПМЛ-1541 IP40,реверс,оболочка +2р исп. А","10А",1119.84,{"v":1321.4111999999998,"d":"1,321.41"}]
[null,null,"ПМЛ-1511 IP54,реверс,оболочка +2р исп. Б","10А",930.75,{"v":1098.2849999999999,"d":"1,098.29"}]
[null,null,"ПМЛ-1511 IP54,реверс,оболочка +2р исп. А","10А",1123.88,{"v":1326.1784,"d":"1,326.18"}]
[null,null,"ПМЛ-1611 IP54,реверс,реле,оболочка, +2р+1з исп. Б","10А",1118.67,{"v":1320.0306,"d":"1,320.03"}]
[null,null,"ПМЛ-1611 IP54,реверс,реле,оболочка, +2р+1з исп. А","10А",1350.8,{"v":1593.944,"d":"1,593.94"}]
[null,null,"ПМЛ-1621 IP54,реверс,реле,оболочка, +2р+1з исп. Б","10А",1182.03,{"v":1394.7954,"d":"1,394.80"}]
[null,null,"ПМЛ-1621 IP54,реверс,реле,оболочка, +2р+1з исп. А","10А",1427.31,{"v":1684.2258,"d":"1,684.23"}]
[null,null,"ПМЛ-1631 IP54,реверс,реле,оболочка,  +2р+1з исп. Б","10А",1257.25,{"v":1483.5549999999998,"d":"1,483.56"}]
[null,null,"ПМЛ-1631 IP54,реверс,реле,оболочка,  +2р+1з исп. А","10А",1518.13,{"v":1791.3934,"d":"1,791.39"}]
[null,null,"ПМЛ-1720 IP54, звезда-треугольник,оболочка,  +1р+2з исп. Б","10А",1969.94,{"v":2324.5292,"d":"2,324.53"}]
[null,null,"ПМЛ-1720 IP54, звезда-треугольник,оболочка,  +1р+2з исп. А","10А",2378.7,{"v":2806.8659999999995,"d":"2,806.87"}]
[null,null,"ПМЛ-1160ДМ IP20,DIN +1з исп. Б","16А",223.38,{"v":263.5884,"d":"263.59"}]
[null,null,"ПМЛ-1160ДМ IP20,DIN +1з исп. А","16А",269.75,{"v":318.305,"d":"318.31"}]
[null,null,"ПМЛ-1161ДМ IP20,DIN +1р исп. Б","16А",223.37,{"v":263.5766,"d":"263.58"}]
[null,null,"ПМЛ-1161ДМ IP20,DIN +1р исп. А","16А",269.75,{"v":318.305,"d":"318.31"}]
[null,null,"ПМЛ-1210Д IP54,реле,оболочка, +1з исп. Б","16А",645.13,{"v":761.2533999999999,"d":"761.25"}]
[null,null,"ПМЛ-1220Д IP54,реле,оболочка, +1з исп. Б","16А",675.86,{"v":797.5147999999999,"d":"797.51"}]
[null,null,"ПМЛ-1220Д IP54,реле,оболочка, +1з исп. А","16А",816.11,{"v":963.0097999999999,"d":"963.01"}]
[null,null,"ПМЛ-1230Д IP54,реле,оболочка,  +1з исп. Б","16А",714.7,{"v":843.346,"d":"843.35"}]
[null,null,"ПМЛ-1230Д IP54,реле,оболочка,  +1з исп. А","16А",863.02,{"v":1018.3635999999999,"d":"1,018.36"}]
[null,null,"ПМЛ-1561ДМ IP20,реверс,DIN +2р исп. Б","16А",541.34,{"v":638.7812,"d":"638.78"}]
[null,null,"ПМЛ-1561ДМ IP20,реверс,DIN +2р исп. А","16А",653.68,{"v":771.3423999999999,"d":"771.34"}]
[null,null,"ПМЛ-1611Д IP54,реверс,реле,оболочка +2р+1з исп. Б","16А",1354.12,{"v":1597.8615999999997,"d":"1,597.86"}]
[null,null,"ПМЛ-1621Д IP54,реверс,реле,оболочка, +2р+1з исп. Б","16А",1432.82,{"v":1690.7276,"d":"1,690.73"}]
[null,null,"ПМЛ-1631Д IP54,реверс,реле,оболочка,  +2р+1з исп. Б","16А",1510.49,{"v":1782.3781999999999,"d":"1,782.38"}]
[null,null,"ПМЛ-2100 IP00 +1з исп. Б","25А",285.33,{"v":336.6894,"d":"336.69"}]
[null,null,"ПМЛ-2100 IP00 +1з исп. А","25А",344.54,{"v":406.5572,"d":"406.56"}]
[null,null,"ПМЛ-2101 IP00 +1р исп. Б","25А",285.33,{"v":336.6894,"d":"336.69"}]
[null,null,"ПМЛ-2101 IP00 +1р исп. А","25А",319.31,{"v":376.7858,"d":"376.79"}]
[null,null,"ПМЛ-2160М IP20,DIN +1з исп. Б","25А",290.75,{"v":343.085,"d":"343.09"}]
[null,null,"ПМЛ-2160М IP20,DIN +1з исп. А","25А",352.81,{"v":416.31579999999997,"d":"416.32"}]
[null,null,"ПМЛ-2161М IP20,DIN +1р исп. Б","25А",290.75,{"v":343.085,"d":"343.09"}]
[null,null,"ПМЛ-2161М IP20,DIN +1р исп. А","25А",326.99,{"v":385.84819999999996,"d":"385.85"}]
[null,null,"ПМЛ-2140 IP40,оболочка - исп. Б","25А",550,{"v":649,"d":"649.00"}]
[null,null,"ПМЛ-2140 IP40,оболочка - исп. А","25А",664.15,{"v":783.6969999999999,"d":"783.70"}]
[null,null,"ПМЛ-2110 IP54,оболочка - исп. Б","25А",554.86,{"v":654.7348,"d":"654.73"}]
[null,null,"ПМЛ-2110 IP54,оболочка - исп. А","25А",673.3,{"v":794.4939999999999,"d":"794.49"}]
[null,null,"ПМЛ-2210 IP54,реле,оболочка,  +1з исп. Б","25А",757.77,{"v":894.1686,"d":"894.17"}]
[null,null,"ПМЛ-2210 IP54,реле,оболочка,  +1з исп. А","25А",905.94,{"v":1069.0092,"d":"1,069.01"}]
[null,null,"ПМЛ-2220 IP54,реле,оболочка,  +1з исп. Б","25А",791.5,{"v":933.9699999999999,"d":"933.97"}]
[null,null,"ПМЛ-2220 IP54,реле,оболочка,  +1з исп. А","25А",960.47,{"v":1133.3546,"d":"1,133.35"}]
[null,null,"ПМЛ-2230 IP54,реле,оболочка,  +1з исп. Б","25А",829.78,{"v":979.1403999999999,"d":"979.14"}]
[null,null,"ПМЛ-2230 IP54,реле,оболочка,  +1з исп. А","25А",1006.92,{"v":1188.1655999999998,"d":"1,188.17"}]
[null,null,"ПМЛ-2501 IP00,реверс +2р исп. Б","25А",655.04,{"v":772.9472,"d":"772.95"}]
[null,null,"ПМЛ-2501 IP00,реверс +2р исп. А","25А",790.97,{"v":933.3446,"d":"933.34"}]
[null,null,"ПМЛ-2561М IP20,реверс,DIN +2р исп. Б","25А",668.38,{"v":788.6884,"d":"788.69"}]
[null,null,"ПМЛ-2561М IP20,реверс,DIN +2р исп. А","25А",807.08,{"v":952.3543999999999,"d":"952.35"}]
[null,null,"ПМЛ-2541 IP40,реверс,оболочка +2р исп. Б","25А",1435.51,{"v":1693.9017999999999,"d":"1,693.90"}]
[null,null,"ПМЛ-2541 IP40,реверс,оболочка +2р исп. А","25А",1733.39,{"v":2045.4002,"d":"2,045.40"}]
[null,null,"ПМЛ-2511 IP54,реверс,оболочка +2р исп. Б","25А",1478.81,{"v":1744.9958,"d":"1,745.00"}]
[null,null,"ПМЛ-2511 IP54,реверс,оболочка +2р исп. А","25А",1785.66,{"v":2107.0788,"d":"2,107.08"}]
[null,null,"ПМЛ-2611 IP54,реверс,реле,оболочка, +2р+1з исп. Б","25А",1692.19,{"v":1996.7842,"d":"1,996.78"}]
[null,null,"ПМЛ-2611 IP54,реверс,реле,оболочка, +2р+1з исп. А","25А",2053.43,{"v":2423.0473999999995,"d":"2,423.05"}]
[null,null,"ПМЛ-2621 IP54,реверс,реле,оболочка, +2р+1з исп. Б","25А",1764.65,{"v":2082.287,"d":"2,082.29"}]
[null,null,"ПМЛ-2621 IP54,реверс,реле,оболочка, +2р+1з исп. А","25А",2141.35,{"v":2526.7929999999997,"d":"2,526.79"}]
[null,null,"ПМЛ-2631 IP54,реверс,реле,оболочка, +2р+1з исп. Б","25А",1849.95,{"v":2182.941,"d":"2,182.94"}]
[null,null,"ПМЛ-2631 IP54,реверс,реле,оболочка, +2р+1з исп. А","25А",2244.86,{"v":2648.9348,"d":"2,648.93"}]
[null,null,"ПМЛ-2720 IP54, звезда-треугольник,оболочка, +1р+2з исп. Б","25А",2866.36,{"v":3382.3048,"d":"3,382.30"}]
[null,null,"ПМЛ-2720 IP54, звезда-треугольник,оболочка, +1р+2з исп. А","25А",3461.15,{"v":4084.1569999999997,"d":"4,084.16"}]
[null,null,"ПМЛ-3100 IP00 +1р+1з исп. Б","40А",481.09,{"v":567.6862,"d":"567.69"}]
[null,null,"ПМЛ-3100 IP00 +1р+1з исп. А","40А",580.92,{"v":685.4855999999999,"d":"685.49"}]
[null,null,"ПМЛ-3160М IP20,DIN +1р+1з исп. Б","40А",489.95,{"v":578.141,"d":"578.14"}]
[null,null,"ПМЛ-3160М IP20,DIN +1р+1з исп. А","40А",591.61,{"v":698.0998,"d":"698.10"}]
[null,null,"ПМЛ-3140 IP40,оболочка +1р исп. Б","40А",961.43,{"v":1134.4874,"d":"1,134.49"}]
[null,null,"ПМЛ-3140 IP40,оболочка +1р исп. А","40А",1160.9,{"v":1369.862,"d":"1,369.86"}]
[null,null,"ПМЛ-3110 IP54,оболочка +1р исп. Б","40А",965.72,{"v":1139.5496,"d":"1,139.55"}]
[null,null,"ПМЛ-3110 IP54,оболочка +1р исп. А","40А",1171.85,{"v":1382.783,"d":"1,382.78"}]
[null,null,"ПМЛ-3210 IP54,реле,оболочка,  +1р+1з исп. Б","40А",1306.2,{"v":1541.316,"d":"1,541.32"}]
[null,null,"ПМЛ-3210 IP54,реле,оболочка,  +1р+1з исп. А","40А",1585.01,{"v":1870.3118,"d":"1,870.31"}]
[null,null,"ПМЛ-3220 IP54,реле,оболочка +1р+1з исп. Б","40А",1347.93,{"v":1590.5574,"d":"1,590.56"}]
[null,null,"ПМЛ-3220 IP54,реле,оболочка +1р+1з исп. А","40А",1635.69,{"v":1930.1142,"d":"1,930.11"}]
[null,null,"ПМЛ-3230 IP54,реле,оболочка +1р+1з исп. Б","40А",1387.48,{"v":1637.2264,"d":"1,637.23"}]
[null,null,"ПМЛ-3230 IP54,реле,оболочка +1р+1з исп. А","40А",1683.7,{"v":1986.7659999999998,"d":"1,986.77"}]
[null,null,"ПМЛ-3500 IP00,реверс +2р+2з исп. Б","40А",1182.23,{"v":1395.0313999999998,"d":"1,395.03"}]
[null,null,"ПМЛ-3500 IP00,реверс +2р+2з исп. А","40А",1427.53,{"v":1684.4853999999998,"d":"1,684.49"}]
[null,null,"ПМЛ-3560М IP20,реверс,DIN +2р+2з исп. Б","40А",1195.29,{"v":1410.4422,"d":"1,410.44"}]
[null,null,"ПМЛ-3560М IP20,реверс,DIN +2р+2з исп. А","40А",1443.32,{"v":1703.1175999999998,"d":"1,703.12"}]
[null,null,"ПМЛ-3540 IP40,реверс,оболочка - исп. Б","40А",2131.26,{"v":2514.8868,"d":"2,514.89"}]
[null,null,"ПМЛ-3540 IP40,реверс,оболочка - исп. А","40А",2573.51,{"v":3036.7418000000002,"d":"3,036.74"}]
[null,null,"ПМЛ-3510 IP54,реверс,оболочка - исп. Б","40А",2156.41,{"v":2544.5638,"d":"2,544.56"}]
[null,null,"ПМЛ-3510 IP54,реверс,оболочка - исп. А","40А",2616.71,{"v":3087.7178,"d":"3,087.72"}]
[null,null,"ПМЛ-3610 IP54,реверс,реле,оболочка +1з исп. Б","40А",2352.85,{"v":2776.363,"d":"2,776.36"}]
[null,null,"ПМЛ-3610 IP54,реверс,реле,оболочка +1з исп. А","40А",2855.11,{"v":3369.0298,"d":"3,369.03"}]
[null,null,"ПМЛ-3620 IP54,реверс,реле,оболочка +1з исп. Б","40А",2418.86,{"v":2854.2548,"d":"2,854.25"}]
[null,null,"ПМЛ-3620 IP54,реверс,реле,оболочка +1з исп. А","40А",2935.2,{"v":3463.5359999999996,"d":"3,463.54"}]
[null,null,"ПМЛ-3630 IP54,реверс,реле,оболочка +1з исп. Б","40А",2491.66,{"v":2940.1587999999997,"d":"2,940.16"}]
[null,null,"ПМЛ-3630 IP54,реверс,реле,оболочка +1з исп. А","40А",3023.56,{"v":3567.8007999999995,"d":"3,567.80"}]
[null,null,"ПМЛ-3720 IP54,звезда-треугольник,оболочка +1р+3з исп. Б","40А",3671.05,{"v":4331.839,"d":"4,331.84"}]
[null,null,"ПМЛ-3720 IP54,звезда-треугольник,оболочка +1р+3з исп. А","40А",4454.74,{"v":5256.593199999999,"d":"5,256.59"}]
[null,null,"ПМЛ-3160ДМ IP20,DIN +1з исп. Б","40А",393.53,{"v":464.36539999999997,"d":"464.37"}]
[null,null,"ПМЛ-3160ДМ IP20,DIN +1з исп. А","40А",475.17,{"v":560.7006,"d":"560.70"}]
[null,null,"ПМЛ-3161ДМ IP20,DIN +1р исп. Б","40А",393.53,{"v":464.36539999999997,"d":"464.37"}]
[null,null,"ПМЛ-3161ДМ IP20,DIN +1р исп. А","40А",475.17,{"v":560.7006,"d":"560.70"}]
[null,null,"ПМЛ-3210Д IP54,реле,оболочка,  +1з исп. Б","40А",1280.71,{"v":1511.2377999999999,"d":"1,511.24"}]
[null,null,"ПМЛ-3220Д IP54,реле,оболочка +1з исп. Б","40А",1320.96,{"v":1558.7328,"d":"1,558.73"}]
[null,null,"ПМЛ-3230Д IP54,реле,оболочка +1з исп. Б","40А",1360.4,{"v":1605.272,"d":"1,605.27"}]
[null,null,"ПМЛ-3561ДМ IP20,реверс,DIN +2р исп. Б","40А",1048.87,{"v":1237.6665999999998,"d":"1,237.67"}]
[null,null,"ПМЛ-3561ДМ IP20,реверс,DIN +2р исп. А","40А",1272.79,{"v":1501.8921999999998,"d":"1,501.89"}]
[null,null,"ПМЛ-3611Д IP54,реверс,реле,оболочка +2р+1з исп. Б","40А",2086.09,{"v":2461.5862,"d":"2,461.59"}]
[null,null,"ПМЛ-3621Д IP54,реверс,реле,оболочка +2р+1з исп. Б","40А",2181.71,{"v":2574.4177999999997,"d":"2,574.42"}]
[null,null,"ПМЛ-3631Д IP54,реверс,реле,оболочка +2р+1з исп. Б","40А",2258.84,{"v":2665.4312,"d":"2,665.43"}]
[null,null,"ПМЛ-4100 IP00 +1р+1з исп. Б","63А",610.73,{"v":720.6614,"d":"720.66"}]
[null,null,"ПМЛ-4100 IP00 +1р+1з исп. А","63А",737.44,{"v":870.1792,"d":"870.18"}]
[null,null,"ПМЛ-4160М IP20,DIN +1р+1з исп. Б","63А",623.08,{"v":735.2344,"d":"735.23"}]
[null,null,"ПМЛ-4160М IP20,DIN +1р+1з исп. А","63А",752.38,{"v":887.8083999999999,"d":"887.81"}]
[null,null,"ПМЛ-4140 IP40,оболочка +1р исп. Б","63А",1098.01,{"v":1295.6517999999999,"d":"1,295.65"}]
[null,null,"ПМЛ-4140 IP40,оболочка +1р исп. А","63А",1325.84,{"v":1564.4911999999997,"d":"1,564.49"}]
[null,null,"ПМЛ-4110 IP54,оболочка +1р исп. Б","63А",1106.29,{"v":1305.4222,"d":"1,305.42"}]
[null,null,"ПМЛ-4110 IP54,оболочка +1р исп. А","63А",1335.85,{"v":1576.3029999999999,"d":"1,576.30"}]
[null,null,"ПМЛ-4210 IP54,реле,оболочка,  +1р+1з исп. Б","63А",1478.54,{"v":1744.6771999999999,"d":"1,744.68"}]
[null,null,"ПМЛ-4210 IP54,реле,оболочка,  +1р+1з исп. А","63А",1785.34,{"v":2106.7012,"d":"2,106.70"}]
[null,null,"ПМЛ-4220 IP54,реле,оболочка +1р+1з исп. Б","63А",1550.69,{"v":1829.8142,"d":"1,829.81"}]
[null,null,"ПМЛ-4220 IP54,реле,оболочка +1р+1з исп. А","63А",1872.44,{"v":2209.4791999999998,"d":"2,209.48"}]
[null,null,"ПМЛ-4230 IP54,реле,оболочка +1р+1з исп. Б","63А",1590.14,{"v":1876.3652,"d":"1,876.37"}]
[null,null,"ПМЛ-4230 IP54,реле,оболочка +1р+1з исп. А","63А",1920.07,{"v":2265.6825999999996,"d":"2,265.68"}]
[null,null,"ПМЛ-4500 IP00,реверс +2р+2з исп. Б","63А",1311.25,{"v":1547.2749999999999,"d":"1,547.28"}]
[null,null,"ПМЛ-4500 IP00,реверс +2р+2з исп. А","63А",1583.34,{"v":1868.3411999999998,"d":"1,868.34"}]
[null,null,"ПМЛ-4560М IP20,реверс,DIN +2р+2з исп. Б","63А",1372.58,{"v":1619.6444,"d":"1,619.64"}]
[null,null,"ПМЛ-4560М IP20,реверс,DIN +2р+2з исп. А","63А",1657.37,{"v":1955.6965999999998,"d":"1,955.70"}]
[null,null,"ПМЛ-4540 IP40,реверс,оболочка - исп. Б","63А",2312.9,{"v":2729.2219999999998,"d":"2,729.22"}]
[null,null,"ПМЛ-4540 IP40,реверс,оболочка - исп. А","63А",2792.81,{"v":3295.5157999999997,"d":"3,295.52"}]
[null,null,"ПМЛ-4510 IP40,реверс,оболочка - исп. Б","63А",2349.83,{"v":2772.7994,"d":"2,772.80"}]
[null,null,"ПМЛ-4510 IP40,реверс,оболочка - исп. А","63А",2837.37,{"v":3348.0966,"d":"3,348.10"}]
[null,null,"ПМЛ-4610 IP40,реверс,реле,оболочка +1з исп. Б","63А",2707.54,{"v":3194.8972,"d":"3,194.90"}]
[null,null,"ПМЛ-4610 IP40,реверс,реле,оболочка +1з исп. А","63А",3269.35,{"v":3857.8329999999996,"d":"3,857.83"}]
[null,null,"ПМЛ-4620 IP40,реверс,реле,оболочка +1з исп. Б","63А",2778.72,{"v":3278.8895999999995,"d":"3,278.89"}]
[null,null,"ПМЛ-4620 IP40,реверс,реле,оболочка +1з исп. А","63А",3355.3,{"v":3959.254,"d":"3,959.25"}]
[null,null,"ПМЛ-4630 IP40,реверс,реле,оболочка +1з исп. Б","63А",2861.12,{"v":3376.1215999999995,"d":"3,376.12"}]
[null,null,"ПМЛ-4630 IP40,реверс,реле,оболочка +1з исп. А","63А",3454.8,{"v":4076.664,"d":"4,076.66"}]
[null,null,"ПМЛ-4720 IP54, звезда-треугольник,оболочка, +1р+3з исп. Б","63А",4124.83,{"v":4867.2994,"d":"4,867.30"}]
[null,null,"ПМЛ-4720 IP54, звезда-треугольник,оболочка, +1р+3з исп. А","63А",4980.73,{"v":5877.261399999999,"d":"5,877.26"}]
[null,null,"ПМЛ-4160ДМ IP20,DIN +1р+1з исп. Б","80А",1061.89,{"v":1253.0302000000001,"d":"1,253.03"}]
[null,null,"ПМЛ-4160ДМ IP20,DIN +1р+1з исп. А","80А",1282.21,{"v":1513.0077999999999,"d":"1,513.01"}]
[null,null,"ПМЛ-4560ДМ IP20,реверс,DIN +2р+2з исп. Б","80А",2302.27,{"v":2716.6785999999997,"d":"2,716.68"}]
[null,null,"ПМЛ-4560ДМ IP20,реверс,DIN +2р+2з исп. А","80А",2780,{"v":3280.3999999999996,"d":"3,280.40"}]
[null,null,"ПМЛ-5100 IP00 +1р+1з исп. Б","125А",2980.71,{"v":3517.2378,"d":"3,517.24"}]
[null,null,"ПМЛ-5100 IP00 +1р+1з исп. В","125А",2522.21,{"v":2976.2077999999997,"d":"2,976.21"}]
[null,null,"ПМЛ-5101;5103 IP00 +2р+2з +1р+3з исп. Б","125А",3139.84,{"v":3705.0112,"d":"3,705.01"}]
[null,null,"ПМЛ-5101;5103 IP00 +2р+2з +1р+3з исп. В","125А",2684.99,{"v":3168.2881999999995,"d":"3,168.29"}]
[null,null,"ПМЛ-5102;5104 IP00 +3р+3з +1р+5з исп. Б","125А",3298.35,{"v":3892.053,"d":"3,892.05"}]
[null,null,"ПМЛ-5102;5104 IP00 +3р+3з +1р+5з исп. В","125А",2847.84,{"v":3360.4512,"d":"3,360.45"}]
[null,null,"ПМЛ-5110 IP54,оболочка +1р+1з  исп. Б","125А",4773.36,{"v":5632.564799999999,"d":"5,632.56"}]
[null,null,"ПМЛ-5110 IP54,оболочка +1р+1з  исп. В","125А",3601.48,{"v":4249.7464,"d":"4,249.75"}]
[null,null,"ПМЛ-5111;5113 IP54,оболочка +2р+2з +1р+3з исп. Б","125А",4343.48,{"v":5125.3063999999995,"d":"5,125.31"}]
[null,null,"ПМЛ-5111;5113 IP54,оболочка +2р+2з +1р+3з исп.В","125А",3901.63,{"v":4603.9234,"d":"4,603.92"}]
[null,null,"ПМЛ-5112;5114 IP54,оболочка +3р+3з +1р+5з исп. Б","125А",4484.09,{"v":5291.2262,"d":"5,291.23"}]
[null,null,"ПМЛ-5112;5114 IP54,оболочка +3р+3з +1р+5з исп. В","125А",4045.16,{"v":4773.288799999999,"d":"4,773.29"}]
[null,null,"ПМЛ-5210 IP54,реле,оболочка +1р+1з  исп. Б","125А",4773.36,{"v":5632.564799999999,"d":"5,632.56"}]
[null,null,"ПМЛ-5210 IP54,реле,оболочка +1р+1з  исп. В","125А",4368.15,{"v":5154.4169999999995,"d":"5,154.42"}]
[null,null,"ПМЛ-5211;5213 IP54,реле,оболочка +2р+2з +1р+3з исп. Б","125А",5127.26,{"v":6050.1668,"d":"6,050.17"}]
[null,null,"ПМЛ-5211;5213 IP54,реле,оболочка +2р+2з +1р+3з исп. В","125А",4701.43,{"v":5547.6874,"d":"5,547.69"}]
[null,null,"ПМЛ-5212;5214 IP54,реле,оболочка +3р+3з +1р+5з исп. Б","125А",5267.86,{"v":6216.074799999999,"d":"6,216.07"}]
[null,null,"ПМЛ-5212;5214 IP54,реле,оболочка +3р+3з +1р+5з исп. В","125А",4844.95,{"v":5717.040999999999,"d":"5,717.04"}]
[null,null,"ПМЛ-5500 IP00,реверс +2р+2з  исп. Б","125А",6955.24,{"v":8207.1832,"d":"8,207.18"}]
[null,null,"ПМЛ-5500 IP00,реверс +2р+2з  исп. В","125А",6062.3,{"v":7153.514,"d":"7,153.51"}]
[null,null,"ПМЛ-5501;5503 IP00,реверс +4р+4з +2р+6з исп. Б","125А",7273.55,{"v":8582.789,"d":"8,582.79"}]
[null,null,"ПМЛ-5501;5503 IP00,реверс +4р+4з +2р+6з исп. В","125А",6388.01,{"v":7537.8517999999995,"d":"7,537.85"}]
[null,null,"ПМЛ-5502;5504 IP00,реверс +6р+6з +2р+10з исп. Б","125А",7591.21,{"v":8957.6278,"d":"8,957.63"}]
[null,null,"ПМЛ-5502;5504 IP00,реверс +6р+6з +2р+10з исп. В","125А",6713.7,{"v":7922.165999999999,"d":"7,922.17"}]
[null,null,"ПМЛ-5510 IP54, реверс, оболочка 2р+2з исп.Б","125А",7970.36,{"v":9405.0248,"d":"9,405.02"}]
[null,null,"ПМЛ-5510 IP54, реверс, оболочка 2р+2з исп.В.","125А",7168.33,{"v":8458.6294,"d":"8,458.63"}]
[null,null,"ПМЛ-5511;5513 IP54,реверс,оболочка +4р+4з +2р+6з исп. Б","125А",8651.43,{"v":10208.6874,"d":"10,208.69"}]
[null,null,"ПМЛ-5511;5513 IP54,реверс,оболочка +4р+4з +2р+6з исп. В","125А",7766.93,{"v":9164.9774,"d":"9,164.98"}]
[null,null,"ПМЛ-5512;5514 IP54,реверс,оболочка +6р+6з +2р+10з исп. Б","125А",8932.62,{"v":10540.491600000001,"d":"10,540.49"}]
[null,null,"ПМЛ-5512;5514 IP54,реверс,оболочка +6р+6з +2р+10з исп. В","125А",8054.04,{"v":9503.7672,"d":"9,503.77"}]
[null,null,"ПМЛ-5610 IP54,реверс,реле,оболочка +2р+2з  исп. Б","125А",8762.67,{"v":10339.9506,"d":"10,339.95"}]
[null,null,"ПМЛ-5610 IP54,реверс,реле,оболочка +2р+2з  исп. В","125А",7934.91,{"v":9363.1938,"d":"9,363.19"}]
[null,null,"ПМЛ-5611;5613 IP54,реверс,реле,оболочка +4р+4з +2р+6з исп. Б","125А",9435.27,{"v":11133.6186,"d":"11,133.62"}]
[null,null,"ПМЛ-5611;5613 IP54,реверс,реле,оболочка +4р+4з +2р+6з исп. В","125А",8567,{"v":10109.06,"d":"10,109.06"}]
[null,null,"ПМЛ-5612;5614 IP54,реверс,реле,оболочка +6р+6з +2р+10з исп. Б","125А",9716.48,{"v":11465.446399999999,"d":"11,465.45"}]
[null,null,"ПМЛ-5612;5614 IP54,реверс,реле,оболочка +6р+6з +2р+10з исп. В","125А",8567,{"v":10109.06,"d":"10,109.06"}]
[null,null,"ПМЛ-6100 IP00 +1р+1з  исп. Б","160А",4215.42,{"v":4974.1956,"d":"4,974.20"}]
[null,null,"ПМЛ-6100 IP00 +1р+1з  исп. В","160А",3654.22,{"v":4311.9796,"d":"4,311.98"}]
[null,null,"ПМЛ-6101;6103 IP00 +2р+2з +1р+3з исп. Б","160А",4393.03,{"v":5183.7753999999995,"d":"5,183.78"}]
[null,null,"ПМЛ-6101;6103 IP00 +2р+2з +1р+3з исп. В","160А",3836.11,{"v":4526.6098,"d":"4,526.61"}]
[null,null,"ПМЛ-6102;6104 IP00 +3р+3з +1р+5з исп. Б","160А",4570.2,{"v":5392.835999999999,"d":"5,392.84"}]
[null,null,"ПМЛ-6102;6104 IP00 +3р+3з +1р+5з исп. В","160А",4055.6,{"v":4785.607999999999,"d":"4,785.61"}]
[null,null,"ПМЛ-6110 IP54,оболочка +1р+1з  исп. Б","160А",5143.64,{"v":6069.4952,"d":"6,069.50"}]
[null,null,"ПМЛ-6110 IP54,оболочка +1р+1з  исп. В","160А",4618.04,{"v":5449.2872,"d":"5,449.29"}]
[null,null,"ПМЛ-6111;6113 IP54,оболочка +2р+2з +1р+3з исп. Б","160А",5514.23,{"v":6506.791399999999,"d":"6,506.79"}]
[null,null,"ПМЛ-6111;6113 IP54,оболочка +2р+2з +1р+3з исп. В","160А",4963.67,{"v":5857.1305999999995,"d":"5,857.13"}]
[null,null,"ПМЛ-6112;6114 IP54,оболочка +3р+3з +1р+5з исп. Б","160А",5656.2,{"v":6674.316,"d":"6,674.32"}]
[null,null,"ПМЛ-6112;6114 IP54,оболочка +3р+3з +1р+5з исп. В","160А",5108.67,{"v":6028.2306,"d":"6,028.23"}]
[null,null,"ПМЛ-6210 IP54,реле,оболочка +1р+1з  исп. Б","160А",6059.17,{"v":7149.8206,"d":"7,149.82"}]
[null,null,"ПМЛ-6210 IP54,реле,оболочка +1р+1з  исп. В","160А",5553.24,{"v":6552.8232,"d":"6,552.82"}]
[null,null,"ПМЛ-6211;6213 IP54,реле,оболочка +2р+2з +1р+3з исп. Б","160А",6470.47,{"v":7635.1546,"d":"7,635.15"}]
[null,null,"ПМЛ-6211;6213 IP54,реле,оболочка +2р+2з +1р+3з исп. В","160А",5939.55,{"v":7008.669,"d":"7,008.67"}]
[null,null,"ПМЛ-6212;6214 IP54,реле,оболочка +3р+3з +1р+5з исп. Б","160А",6612.45,{"v":7802.691,"d":"7,802.69"}]
[null,null,"ПМЛ-6212;6214 IP54,реле,оболочка +3р+3з +1р+5з исп. В","160А",6084.49,{"v":7179.6982,"d":"7,179.70"}]
[null,null,"ПМЛ-6500 IP00,реверс +2р+2з  исп. Б","160А",9433.63,{"v":11131.683399999998,"d":"11,131.68"}]
[null,null,"ПМЛ-6500 IP00,реверс +2р+2з  исп. В","160А",8336.1,{"v":9836.598,"d":"9,836.60"}]
[null,null,"ПМЛ-6501;6503 IP00,реверс +4р+4з +2р+6з исп. Б","160А",9792.75,{"v":11555.445,"d":"11,555.45"}]
[null,null,"ПМЛ-6501;6503 IP00,реверс +4р+4з +2р+6з исп. В","160А",8703.85,{"v":10270.543,"d":"10,270.54"}]
[null,null,"ПМЛ-6502;6504 IP00,реверс +6р+6з +2р+10з исп. Б","160А",10151.8,{"v":11979.123999999998,"d":"11,979.12"}]
[null,null,"ПМЛ-6502;6504 IP00,реверс +6р+6з +2р+10з исп. В","160А",9071.72,{"v":10704.629599999998,"d":"10,704.63"}]
[null,null,"ПМЛ-6510 IP54,реверс,оболочка +2р+2з  исп. Б","160А",10245.67,{"v":12089.890599999999,"d":"12,089.89"}]
[null,null,"ПМЛ-6510 IP54,реверс,оболочка +2р+2з  исп. В","160А",9193.44,{"v":10848.2592,"d":"10,848.26"}]
[null,null,"ПМЛ-6511;6513 IP54,реверс,оболочка +4р+4з +2р+6з исп. Б","160А",10985.03,{"v":12962.3354,"d":"12,962.34"}]
[null,null,"ПМЛ-6511;6513 IP54,реверс,оболочка +4р+4з +2р+6з исп. В","160А",9882.9,{"v":11661.821999999998,"d":"11,661.82"}]
[null,null,"ПМЛ-6512;6514 IP54,реверс,оболочка +6р+6з +2р+10з исп. Б","160А",11268.97,{"v":13297.3846,"d":"13,297.38"}]
[null,null,"ПМЛ-6512;6514 IP54,реверс,оболочка +6р+6з +2р+10з исп. В","160А",10172.68,{"v":12003.7624,"d":"12,003.76"}]
[null,null,"ПМЛ-6610 IP54,реверс,реле,оболочка +2р+2з  исп. Б","160А",11161.21,{"v":13170.227799999999,"d":"13,170.23"}]
[null,null,"ПМЛ-6610 IP54,реверс,реле,оболочка +2р+2з  исп. В","160А",10128.66,{"v":11951.8188,"d":"11,951.82"}]
[null,null,"ПМЛ-6611;6613 IP54,реверс,реле,оболочка +4р+4з +2р+6з исп. Б","160А",11941.58,{"v":14091.0644,"d":"14,091.06"}]
[null,null,"ПМЛ-6611;6613 IP54,реверс,реле,оболочка +4р+4з +2р+6з исп. В","160А",10858.86,{"v":12813.4548,"d":"12,813.45"}]
[null,null,"ПМЛ-6612;6614 IP54,реверс,реле,оболочка +6р+6з +2р+10з исп. Б","160А",12225.2,{"v":14425.736,"d":"14,425.74"}]
[null,null,"ПМЛ-6612;6614 IP54,реверс,реле,оболочка +6р+6з +2р+10з исп. В","160А",11148.65,{"v":13155.407,"d":"13,155.41"}]
[null,null,"ПМЛ-7100 IP00 +1р+1з  исп. Б","250А",5945.86,{"v":7016.114799999999,"d":"7,016.11"}]
[null,null,"ПМЛ-7100 IP00 +1р+1з  исп. В","250А",4272.81,{"v":5041.9158,"d":"5,041.92"}]
[null,null,"ПМЛ-7101;7103 IP00 +2р+2з +1р+3з исп. Б","250А",6247.43,{"v":7371.9673999999995,"d":"7,371.97"}]
[null,null,"ПМЛ-7101;7103 IP00 +2р+2з +1р+3з исп. В","250А",5529.98,{"v":6525.376399999999,"d":"6,525.38"}]
[null,null,"ПМЛ-7102;7104 IP00 +3р+3з +1р+5з исп. Б","250А",6549.46,{"v":7728.3628,"d":"7,728.36"}]
[null,null,"ПМЛ-7102;7104 IP00 +3р+3з +1р+5з исп. В","250А",5837.8,{"v":6888.604,"d":"6,888.60"}]
[null,null,"ПМЛ-7110 IP54,оболочка +1р+1з  исп. Б","250А",6826.66,{"v":8055.458799999999,"d":"8,055.46"}]
[null,null,"ПМЛ-7110 IP54,оболочка +1р+1з  исп. В","250А",6235.16,{"v":7357.488799999999,"d":"7,357.49"}]
[null,null,"ПМЛ-7111;7113 IP54,оболочка +2р+2з +1р+3з исп. Б","250А",7057.67,{"v":8328.0506,"d":"8,328.05"}]
[null,null,"ПМЛ-7111;7113 IP54,оболочка +2р+2з +1р+3з исп. В","250А",6444.92,{"v":7605.0055999999995,"d":"7,605.01"}]
[null,null,"ПМЛ-7112;7114 IP54,оболочка +3р+3з +1р+5з исп. Б","250А",7356.69,{"v":8680.894199999999,"d":"8,680.89"}]
[null,null,"ПМЛ-7112;7114 IP54,оболочка +3р+3з +1р+5з исп. В","250А",6724.19,{"v":7934.544199999999,"d":"7,934.54"}]
[null,null,"ПМЛ-7210 IP54,реле,оболочка +1р+1з  исп. Б","250А",8003.67,{"v":9444.3306,"d":"9,444.33"}]
[null,null,"ПМЛ-7210 IP54,реле,оболочка +1р+1з  исп. В","250А",7443.73,{"v":8783.6014,"d":"8,783.60"}]
[null,null,"ПМЛ-7211;7213 IP54,реле,оболочка +2р+2з +1р+3з исп. Б","250А",8222.55,{"v":9702.608999999999,"d":"9,702.61"}]
[null,null,"ПМЛ-7211;7213 IP54,реле,оболочка +2р+2з +1р+3з исп. В","250А",7641.66,{"v":9017.1588,"d":"9,017.16"}]
[null,null,"ПМЛ-7212;7214 IP54,реле,оболочка +3р+3з +1р+5з исп. Б","250А",8522.05,{"v":10056.018999999998,"d":"10,056.02"}]
[null,null,"ПМЛ-7212;7214 IP54,реле,оболочка +3р+3з +1р+5з исп. В","250А",7826.29,{"v":9235.0222,"d":"9,235.02"}]
[null,null,"ПМЛ-7500 IP00,реверс +2р+2з  исп. Б","250А",12753.42,{"v":15049.0356,"d":"15,049.04"}]
[null,null,"ПМЛ-7500 IP00,реверс +2р+2з  исп. В","250А",11323.81,{"v":13362.0958,"d":"13,362.10"}]
[null,null,"ПМЛ-7501;7503 IP00,реверс +4р+4з +2р+6з исп. Б","250А",13356.6,{"v":15760.788,"d":"15,760.79"}]
[null,null,"ПМЛ-7501;7503 IP00,реверс +4р+4з +2р+6з исп. В","250А",11939.51,{"v":14088.621799999999,"d":"14,088.62"}]
[null,null,"ПМЛ-7502;7504 IP00,реверс +6р+6з +2р+10з исп. Б","250А",13960.68,{"v":16473.6024,"d":"16,473.60"}]
[null,null,"ПМЛ-7502;7504 IP00,реверс +6р+6з +2р+10з исп. В","250А",12554.99,{"v":14814.8882,"d":"14,814.89"}]
[null,null,"ПМЛ-7510 IP54,реверс,оболочка +2р+2з  исп. Б","250А",14510.97,{"v":17122.9446,"d":"17,122.94"}]
[null,null,"ПМЛ-7510 IP54,реверс,оболочка +2р+2з  исп. В","250А",13156.22,{"v":15524.339599999998,"d":"15,524.34"}]
[null,null,"ПМЛ-7511;7513 IP54,реверс,оболочка +4р+4з +2р+6з исп. Б","250А",14965.44,{"v":17659.2192,"d":"17,659.22"}]
[null,null,"ПМЛ-7511;7513 IP54,реверс,оболочка +4р+4з +2р+6з исп. В","250А",13608.44,{"v":16057.9592,"d":"16,057.96"}]
[null,null,"ПМЛ-7512;7514 IP54,реверс,оболочка +6р+6з +2р+10з исп. Б","250А",15563.57,{"v":18365.0126,"d":"18,365.01"}]
[null,null,"ПМЛ-7512;7514 IP54,реверс,оболочка +6р+6з +2р+10з исп. В","250А",14207.94,{"v":16765.3692,"d":"16,765.37"}]
[null,null,"ПМЛ-7610 IP54,реверс,реле,оболочка +2р+2з  исп. Б","250А",15804.99,{"v":18649.888199999998,"d":"18,649.89"}]
[null,null,"ПМЛ-7610 IP54,реверс,реле,оболочка +2р+2з  исп. В","250А",14453.04,{"v":17054.5872,"d":"17,054.59"}]
[null,null,"ПМЛ-7611;7613 IP54,реверс,реле,оболочка +4р+4з +2р+6з исп. Б","250А",16245.71,{"v":19169.9378,"d":"19,169.94"}]
[null,null,"ПМЛ-7611;7613 IP54,реверс,реле,оболочка +4р+4з +2р+6з исп. В","250А",14892.8,{"v":17573.503999999997,"d":"17,573.50"}]
[null,null,"ПМЛ-7612;7614 IP54,реверс,реле,оболочка +6р+6з +2р+10з исп. Б","250А",16843.8,{"v":19875.683999999997,"d":"19,875.68"}]
[null,null,"ПМЛ-7612;7614 IP54,реверс,реле,оболочка +6р+6з +2р+10з исп. В","250А",15492,{"v":18280.559999999998,"d":"18,280.56"}]
[null,null,"ПМЛ 8100 IP00 1р+1з исп. Б","400А",5913.33,{"v":6977.729399999999,"d":"6,977.73"}]
[null,null,"ПМЛ 8100 IP00 1р+1з исп. В","400А",5222.32,{"v":6162.337599999999,"d":"6,162.34"}]
[null,null,"ПМЛ 8101, 8103 IP00 2р+2з, 1р+3з исп.Б","400А",6213.25,{"v":7331.634999999999,"d":"7,331.64"}]
[null,null,"ПМЛ 8101, 8103 IP00 2р+2з, 1р+3з исп.В","400А",5529.98,{"v":6525.376399999999,"d":"6,525.38"}]
[null,null,"ПМЛ 8102, 8104 IP00 3р+3з, 1р+5з исп.Б","400А",6513.62,{"v":7686.071599999999,"d":"7,686.07"}]
[null,null,"ПМЛ 8102, 8104 IP00 3р+3з, 1р+5з исп.В","400А",587.79,{"v":693.5921999999999,"d":"693.59"}]
[null,null,"ПМЛ 8500 IP 54, 1з+1р оболочка исп. Б","400А",6789.3,{"v":8011.374,"d":"8,011.37"}]
[null,null,"ПМЛ 8500 IP 54, 1з+1р оболочка исп. В","400А",6235.16,{"v":7357.488799999999,"d":"7,357.49"}]
[null,null,"ПМЛ 8501, 8503 IP 54, 1р+5з, 1р+1з оболочка исп. Б","400А",7019.04,{"v":8282.4672,"d":"8,282.47"}]
[null,null,"ПМЛ 8501, 8503 IP 54, 1р+5з, 1р+1з оболочка исп. В","400А",6444.92,{"v":7605.0055999999995,"d":"7,605.01"}]
[null,null,"ПМЛ 8502, 8504 IP 54, 3р+3з, 1р+5з оболочка исп. Б","400А",7316.42,{"v":8633.3756,"d":"8,633.38"}]
[null,null,"ПМЛ 8502, 8504 IP 54, 3р+3з, 1р+5з оболочка исп. В","400А",6724.19,{"v":7934.544199999999,"d":"7,934.54"}]
[null,null,"РПЛ-1 IP00,       (2з+2р;3з+1р;4з)   исп. А","16А",202.62,{"v":239.0916,"d":"239.09"}]
[null,null,"РПЛ-1М IP20,DIN (2з+2р;3з+1р;4з)   исп. А","16А",206.78,{"v":244.00039999999998,"d":"244.00"}]
[null,null,"РПЛ-222М 231М 240М IP20,DC DIN (2з+2р;3з+1р;4з)   исп. А","16А",{"v":808.7966101694916,"d":"808.80"},954.38,"Реле промежуточное на постоянный ток"]
[null,null,"РТЛ-1 IP00,на ток 10,25А  +1р+1з исп. А","25А",179.68,{"v":212.0224,"d":"212.02"}]
[null,null,"РТЛ-1М IP20,на ток 10,25А  +1р+1з исп. А","25А",184.62,{"v":217.8516,"d":"217.85"}]
[null,null,"РТЛ-2 IP00,на ток 40,63,80А  +1р+1з исп. А","80А",293.28,{"v":346.07039999999995,"d":"346.07"}]
[null,null,"РТЛ-2М IP20,на ток 40,63,80А  +1р+1з исп. А","80А",301.61,{"v":355.89979999999997,"d":"355.90"}]
[null,null,"РТЛ-3125 IP00,на ток 125А  +1р+1з исп. А","125А",786.57,{"v":928.1526,"d":"928.15"}]
[null,null,"РТЛ-3170 IP00,на ток 170А  +1р+1з исп. А","170А",978.52,{"v":1154.6535999999999,"d":"1,154.65"}]
[null,null,"РТЛ-3270 IP00,на ток 270А  +1р+1з исп. А","270А",1334.32,{"v":1574.4976,"d":"1,574.50"}]
[null,null,"КРЛ-1 для РТЛ-1   ","16А",27.62,{"v":32.5916,"d":"32.59"}]
[null,null,"КРЛ-1М для РТЛ-1М,DIN   ","16А",34.24,{"v":40.4032,"d":"40.40"}]
[null,null,"КРЛ-2 для РТЛ-2   ","16А",103.5,122.13]
[null,null,"КРЛ-2М для РТЛ-2М,DIN   ","16А",117.2,{"v":138.296,"d":"138.30"}]
[null,null,"ПКБ-01(10) IP20   +1р(+1з),боковое крепление с установ. на модерн.пускатель \"М\"   исп. А","16А",52.54,{"v":61.99719999999999,"d":"62.00"}]
[null,null,"ПКБ-11 IP20  +1р+1з,   боковое крепление с установ. на модерн.пускатель \"М\"   исп. А","16А",62.67,{"v":73.9506,"d":"73.95"}]
[null,null,"ПКЛ 20;11 IP00   +2з(+1р+1з)   исп. А","16А",57.47,{"v":67.8146,"d":"67.81"}]
[null,null,"ПКЛ 04;22;40 IP00   +4р(+2р+2з;+4з)   исп. А","16А",89.78,{"v":105.9404,"d":"105.94"}]
[null,null,"ПКЛ 20;11(М) IP20   +2з(+1р+1з)   исп. А","16А",59.42,{"v":70.1156,"d":"70.12"}]
[null,null,"ПКЛ 04;22;40(М) IP20   +4р(+2р+2з;+4з)   исп. А","16А",95.22,{"v":112.35959999999999,"d":"112.36"}]
[null,null,"ПВЛ-11-14, 21-24                        IP00   +1р+1з    исп. А","16А",240.17,{"v":283.4006,"d":"283.40"}]
[null,null,"ПВЛ-11М-14М, 21М-24М             IP20   +1р+1з    исп. А","16А",243.02,{"v":286.7636,"d":"286.76"}]
[null,null,"ОПН-120, 121, 122, 123     R-C  (к РПЛ,ПМЛ-1,2,3, 3ДМ)    ",null,58.57,{"v":69.1126,"d":"69.11"}]
[null,null,"ОПН-130, 131, 132, 133     R-C  (к ПМЛ-3,4,  4ДМ)    ",null,62.55,{"v":73.809,"d":"73.81"}]
[null,null,"ОПН-222, 223, 224,     варистор(к РПЛ,ПМЛ-1,2,3, 3ДМ)    ",null,95.05,{"v":112.15899999999999,"d":"112.16"}]
[null,null,"ОПН-232, 233, 234,     варистор(к ПМЛ-3,4,  4ДМ)    ",null,98.62,{"v":116.3716,"d":"116.37"}]
[null,null,"ПМЛ-1165М; 1166М          IP20,DC,DIN, нереверс,без реле    +1з;+1р исп. А","16А",757.72,{"v":894.1096,"d":"894.11"},"Электромагнитные пускатели на постоянный ток 10А"]
[null,null,"ПМЛ-1565М; 1566М          IP20,DC,DIN, реверс,без реле    +1з;+1р исп. А","16А",1212.45,{"v":1430.691,"d":"1,430.69"},"Электромагнитные пускатели на постоянный ток 10А"]
[null,null,"ПМЛ-2165М; 1166М          IP20,DC,DIN, нереверс,без реле    +1з;+1р исп. А","25А",1009.92,{"v":1191.7055999999998,"d":"1,191.71"},"Электромагнитные пускатели на постоянный ток 25А"]
[null,null,"ПМЛ-2565М; 1566М          IP20,DC,DIN, реверс,без реле    +1з;+1р исп. А","25А",1618.7,{"v":1910.066,"d":"1,910.07"},"Электромагнитные пускатели на постоянный ток 25А"]
["Конденсаторные контакторы"]
[null,null,"ПМЛ-2161МК, IP20, 12,5кВАр исп. Б","12,5кВАр",566.37,{"v":668.3166,"d":"668.32"}]
[null,null,"ПМЛ-2161МК, IP20, 12,5кВАр исп. А","12,5кВАр",683.63,{"v":806.6834,"d":"806.68"}]
[null,null,"ПМЛ-3161ДМК, IP20, 25кВАр исп. Б","25кВАр",664.62,{"v":784.2515999999999,"d":"784.25"}]
[null,null,"ПМЛ-3161ДМК, IP20, 25кВАр исп. А","25кВАр",802.22,{"v":946.6196,"d":"946.62"}]
[null,null,"ПМЛ-4160МК, IP20, 40кВАр, исп. Б","40кВАр",864.61,{"v":1020.2398,"d":"1,020.24"}]
[null,null,"ПМЛ-4160МК, IP20, 40кВАр, исп. А ","40кВАр",1043.58,{"v":1231.4243999999999,"d":"1,231.42"}]
[null,null,"ПМЛ-4160ДМК. IP20, 50кВАр исп. Б","50кВАр",1249.2,{"v":1474.056,"d":"1,474.06"}]
[null,null,"ПМЛ-4160ДМК. IP20, 50кВАр исп. А","50кВАр",1507.78,{"v":1779.1804,"d":"1,779.18"}]
[]
["Катушкам к ПМЛ от 10 до 250А"]
[null,null,"Катушка к ПМЛ 1 10А, 16А ","10А, 16А",97.64,{"v":115.2152,"d":"115.22"}]
[null,null,"Катушка к ПМЛ 2 25А","25А ",118.03,{"v":139.2754,"d":"139.28"}]
[null,null,"Катушка к ПМЛ 3,4 63А, 80А ","63А, 80А ",208.68,{"v":246.2424,"d":"246.24"}]
[null,null,"Катушка к ПМЛ 5,6 125А, 160А ","125А, 160А ",427.89,{"v":504.9102,"d":"504.91"}]
[null,null,"Катушка к ПМЛ 7 250А ","250А",499.42,{"v":589.3156,"d":"589.32"}]

{"sheet":"ПМ12","index":13,"n_rows":109,"n_cols":7,"rows_kept":109,"merged":[[0,0,0,3]],"flags":["formulas_cached_only"]}
["                                         http:// www.elprom-st.ru/ "]
["Код","Референс, артикул","Наименование","Ном.ток, А","Цена без НДС","Цена с НДС","Описание"]
[null,"PM12515YBF","ПМ12-100150 У3 B","100 А",{"v":3487.9572,"d":"3,487.96"},{"v":4115.789495999999,"d":"4,115.79"},"Контактор ПМ12, 100А, IP20, клим.станд.(У), контакт B, 110В 50Гц"]
[null,"PM12515YBJ","ПМ12-100150 У3 B","100 А",{"v":3486.1197,"d":"3,486.12"},{"v":4113.621246,"d":"4,113.62"},"Контактор ПМ12, 100А, IP20, клим.станд.(У), контакт B, 220В 50Гц"]
[null,"PM12515YBM","ПМ12-100150 У3 B","100 А",{"v":3486.1197,"d":"3,486.12"},{"v":4113.621246,"d":"4,113.62"},"Контактор ПМ12, 100А, IP20, клим.станд.(У), контакт B, 380В 50Гц"]
[null,"PM12516YBJ","ПМ12-100160 У3 B","100 А",{"v":5445.2181,"d":"5,445.22"},{"v":6425.357357999999,"d":"6,425.36"},"Контактор ПМ12, 100А, IP40, с кноп., клим.станд.(У), контакт B, 220В 50Гц"]
[null,"PM12516YBM","ПМ12-100160 У3 B","100 А",{"v":5445.2181,"d":"5,445.22"},{"v":6425.357357999999,"d":"6,425.36"},"Контактор ПМ12, 100А, IP40, с кноп., клим.станд.(У), контакт B, 380В 50Гц"]
[null,"PM12511YBF","ПМ12-100110 У2 B","100 А",{"v":4935.2898000000005,"d":"4,935.29"},{"v":5823.641964,"d":"5,823.64"},"Контактор ПМ12, 100А, IP54, клим.станд.(У), контакт B, 110В 50Гц"]
[null,"PM12511YBJ","ПМ12-100110 У2 B","100 А",{"v":4935.2898000000005,"d":"4,935.29"},{"v":5823.641964,"d":"5,823.64"},"Контактор ПМ12, 100А, IP54, клим.станд.(У), контакт B, 220В 50Гц"]
[null,"PM12511YBM","ПМ12-100110 У2 B","100 А",{"v":4935.2898000000005,"d":"4,935.29"},{"v":5823.641964,"d":"5,823.64"},"Контактор ПМ12, 100А, IP54, клим.станд.(У), контакт B, 380В 50Гц"]
[null,"PM12550YBF","ПМ12-100500 У3 B","100 А",{"v":7962.754800000001,"d":"7,962.75"},{"v":9396.050664,"d":"9,396.05"},"Контактор ПМ12, 100А, реверс., IP00, клим.станд.(У), контакт B, 110В 50Гц"]
[null,"PM12550YBJ","ПМ12-100500 У3 B","100 А",{"v":7962.754800000001,"d":"7,962.75"},{"v":9396.050664,"d":"9,396.05"},"Контактор ПМ12, 100А, реверс., IP00, клим.станд.(У), контакт B, 220В 50Гц"]
[null,"PM12520YAX4J","ПМ12-100200 У3 A","100 А",{"v":5842.9854000000005,"d":"5,842.99"},{"v":6894.722772,"d":"6,894.72"},"Контактор ПМ12, 100А, с реле 100A, IP00, клим.станд.(У), контакт A, 220В 50Гц"]
[null,"PM12520YAX1M","ПМ12-100200 У3 A","100 А",{"v":5842.9854000000005,"d":"5,842.99"},{"v":6894.722772,"d":"6,894.72"},"Контактор ПМ12, 100А, с реле 50A, IP00, клим.станд.(У), контакт A, 380В 50Гц"]
[null,"PM12520YBX4F","ПМ12-100200 У3 B","100 А",{"v":4820.453399999999,"d":"4,820.45"},{"v":5688.135011999999,"d":"5,688.14"},"Контактор ПМ12, 100А, с реле 100A, IP00, клим.станд.(У), контакт B, 110В 50Гц"]
[null,"PM12520YBX3J","ПМ12-100200 У3 B","100 А",{"v":4820.453399999999,"d":"4,820.45"},{"v":5688.135011999999,"d":"5,688.14"},"Контактор ПМ12, 100А, с реле 80A, IP00, клим.станд.(У), контакт B, 220В 50Гц"]
[null,"PM12520YBX4J","ПМ12-100200 У3 B","100 А",{"v":4820.453399999999,"d":"4,820.45"},{"v":5688.135011999999,"d":"5,688.14"},"Контактор ПМ12, 100А, с реле 100A, IP00, клим.станд.(У), контакт B, 220В 50Гц"]
[null,"PM12520YBX2M","ПМ12-100200 У3 B","100 А",{"v":4820.453399999999,"d":"4,820.45"},{"v":5688.135011999999,"d":"5,688.14"},"Контактор ПМ12, 100А, с реле 63A, IP00, клим.станд.(У), контакт B, 380В 50Гц"]
[null,"PM12520YBX4M","ПМ12-100200 У3 B","100 А",{"v":4820.453399999999,"d":"4,820.45"},{"v":5688.135011999999,"d":"5,688.14"},"Контактор ПМ12, 100А, с реле 100A, IP00, клим.станд.(У), контакт B, 380В 50Гц"]
[null,"PM12526YBX4J","ПМ12-100260 У3 B","100 А",{"v":5940.4611,"d":"5,940.46"},{"v":7009.744098,"d":"7,009.74"},"Контактор ПМ12, 100А, с реле 100A, IP40, с кноп., клим.станд.(У), контакт B, 220В 50Гц"]
[null,"PM12526YBX3M","ПМ12-100260 У3 B","100 А",{"v":5940.4611,"d":"5,940.46"},{"v":7009.744098,"d":"7,009.74"},"Контактор ПМ12, 100А, с реле 80A, IP40, с кноп., клим.станд.(У), контакт B, 380В 50Гц"]
[null,"PM12526YBX4M","ПМ12-100260 У3 B","100 А",{"v":5940.4611,"d":"5,940.46"},{"v":7009.744098,"d":"7,009.74"},"Контактор ПМ12, 100А, с реле 100A, IP40, с кноп., клим.станд.(У), контакт B, 380В 50Гц"]
[null,"PM12521YBX4J","ПМ12-100210 У2 B","100 А",{"v":6179.3508,"d":"6,179.35"},{"v":7291.633944,"d":"7,291.63"},"Контактор ПМ12, 100А, с реле 100A, IP54, клим.станд.(У), контакт B, 220В 50Гц"]
[null,"PM12521YBX4M","ПМ12-100210 У2 B","100 А",{"v":6179.3508,"d":"6,179.35"},{"v":7291.633944,"d":"7,291.63"},"Контактор ПМ12, 100А, с реле 100A, IP54, клим.станд.(У), контакт B, 380В 50Гц"]
[null,"PM12522YBX4J","ПМ12-100220 У2 B","100 А",{"v":6448.008,"d":"6,448.01"},{"v":7608.649439999999,"d":"7,608.65"},"Контактор ПМ12, 100А, с реле 100A, IP54, с кноп., клим.станд.(У), контакт B, 220В 50Гц"]
[null,"PM12522YBX3M","ПМ12-100220 У2 B","100 А",{"v":6448.008,"d":"6,448.01"},{"v":7608.649439999999,"d":"7,608.65"},"Контактор ПМ12, 100А, с реле 80A, IP54, с кноп., клим.станд.(У), контакт B, 380В 50Гц"]
[null,"PM12522YBX4M","ПМ12-100220 У2 B","100 А",{"v":6448.008,"d":"6,448.01"},{"v":7608.649439999999,"d":"7,608.65"},"Контактор ПМ12, 100А, с реле 100A, IP54, с кноп., клим.станд.(У), контакт B, 380В 50Гц"]
[null,"PM12560YBX4F","ПМ12-100600 У3 B","100 А",{"v":8905.3482,"d":"8,905.35"},{"v":10508.310876,"d":"10,508.31"},"Контактор ПМ12, 100А, реверс., с реле 100A, IP00, клим.станд.(У), контакт B, 110В 50Гц"]
[null,"PM12560YBX4J","ПМ12-100600 У3 B","100 А",{"v":8905.3482,"d":"8,905.35"},{"v":10508.310876,"d":"10,508.31"},"Контактор ПМ12, 100А, реверс., с реле 100A, IP00, клим.станд.(У), контакт B, 220В 50Гц"]
[null,"PM12560YBX4M","ПМ12-100600 У3 B","100 А",{"v":8905.3482,"d":"8,905.35"},{"v":10508.310876,"d":"10,508.31"},"Контактор ПМ12, 100А, реверс., с реле 100A, IP00, клим.станд.(У), контакт B, 380В 50Гц"]
[null,"PM12564YBX4J","ПМ12-100640 У3 B","100 А",{"v":12084.1644,"d":"12,084.16"},{"v":14259.313992,"d":"14,259.31"},"Контактор ПМ12, 100А, реверс., с реле 100A, IP40, клим.станд.(У), контакт B, 220В 50Гц"]
[null,"PM12564YBX4M","ПМ12-100640 У3 B","100 А",{"v":12084.1644,"d":"12,084.16"},{"v":14259.313992,"d":"14,259.31"},"Контактор ПМ12, 100А, реверс., с реле 100A, IP40, клим.станд.(У), контакт B, 380В 50Гц"]
[null,"PM12615YBF","ПМ12-160150 У3 B","160 А",{"v":4828.2002999999995,"d":"4,828.20"},{"v":5697.276353999999,"d":"5,697.28"},"Контактор ПМ12, 160А, IP20, клим.станд.(У), контакт B, 110В 50 Гц"]
[null,"PM12615YBJ","ПМ12-160150 У3 B","160 А",{"v":4828.2002999999995,"d":"4,828.20"},{"v":5697.276353999999,"d":"5,697.28"},"Контактор ПМ12, 160А, IP20, клим.станд.(У), контакт B, 220В 50 Гц"]
[null,"PM12615YBM","ПМ12-160150 У3 B","160 А",{"v":4828.2002999999995,"d":"4,828.20"},{"v":5697.276353999999,"d":"5,697.28"},"Контактор ПМ12, 160А, IP20, клим.станд.(У), контакт B, 380В 50 Гц"]
[null,"PM12614YBJ","ПМ12-160140 У3 B","160 А",{"v":8258.019,"d":"8,258.02"},{"v":9744.46242,"d":"9,744.46"},"Контактор ПМ12, 160А, IP40, клим.станд.(У), контакт B, 220В 50 Гц"]
[null,"PM12614YBM","ПМ12-160140 У3 B","160 А",{"v":8258.019,"d":"8,258.02"},{"v":9744.46242,"d":"9,744.46"},"Контактор ПМ12, 160А, IP40, клим.станд.(У), контакт B, 380В 50 Гц"]
[null,"PM12611YBF","ПМ12-160110 У2 B","160 А",{"v":8851.0023,"d":"8,851.00"},{"v":10444.182713999999,"d":"10,444.18"},"Контактор ПМ12, 160А, IP54, клим.станд.(У), контакт B, 110В 50 Гц"]
[null,"PM12611YBJ","ПМ12-160110 У2 B","160 А",{"v":8851.0023,"d":"8,851.00"},{"v":10444.182713999999,"d":"10,444.18"},"Контактор ПМ12, 160А, IP54, клим.станд.(У), контакт B, 220В 50 Гц"]
[null,"PM12611YBM","ПМ12-160110 У2 B","160 А",{"v":8851.0023,"d":"8,851.00"},{"v":10444.182713999999,"d":"10,444.18"},"Контактор ПМ12, 160А, IP54, клим.станд.(У), контакт B, 380В 50 Гц"]
[null,"PM12650YBF","ПМ12-160500 У3 B","160 А",{"v":14590.676099999999,"d":"14,590.68"},{"v":17216.997797999997,"d":"17,217.00"},"Контактор ПМ12, 160А, реверс., IP00, клим.станд.(У), контакт B, 110В 50 Гц"]
[null,"PM12650YBJ","ПМ12-160500 У3 B","160 А",{"v":14590.676099999999,"d":"14,590.68"},{"v":17216.997797999997,"d":"17,217.00"},"Контактор ПМ12, 160А, реверс., IP00, клим.станд.(У), контакт B, 220В 50 Гц"]
[null,"PM12650YBM","ПМ12-160500 У3 B","160 А",{"v":14590.676099999999,"d":"14,590.68"},{"v":17216.997797999997,"d":"17,217.00"},"Контактор ПМ12, 160А, реверс., IP00, клим.станд.(У), контакт B, 380В 50 Гц"]
[null,"PM12620YBX5F","ПМ12-160200 У3 B","160 А",{"v":7391.601,"d":"7,391.60"},{"v":8722.089179999999,"d":"8,722.09"},"Контактор ПМ12, 160А, с реле 125A, IP00, клим.станд.(У), контакт B, 110В 50 Гц"]
[null,"PM12620YBX6F","ПМ12-160200 У3 B","160 А",{"v":7391.601,"d":"7,391.60"},{"v":8722.089179999999,"d":"8,722.09"},"Контактор ПМ12, 160А, с реле 160A, IP00, клим.станд.(У), контакт B, 110В 50 Гц"]
[null,"PM12620YBX4J","ПМ12-160200 У3 B","160 А",{"v":7391.601,"d":"7,391.60"},{"v":8722.089179999999,"d":"8,722.09"},"Контактор ПМ12, 160А, с реле 100A, IP00, клим.станд.(У), контакт B, 220В 50 Гц"]
[null,"PM12620YBX5J","ПМ12-160200 У3 B","160 А",{"v":7391.601,"d":"7,391.60"},{"v":8722.089179999999,"d":"8,722.09"},"Контактор ПМ12, 160А, с реле 125A, IP00, клим.станд.(У), контакт B, 220В 50 Гц"]
[null,"PM12620YBX6J","ПМ12-160200 У3 B","160 А",{"v":7391.601,"d":"7,391.60"},{"v":8722.089179999999,"d":"8,722.09"},"Контактор ПМ12, 160А, с реле 160A, IP00, клим.станд.(У), контакт B, 220В 50 Гц"]
[null,"PM12620YBX5M","ПМ12-160200 У3 B","160 А",{"v":7391.601,"d":"7,391.60"},{"v":8722.089179999999,"d":"8,722.09"},"Контактор ПМ12, 160А, с реле 125A, IP00, клим.станд.(У), контакт B, 380В 50 Гц"]
[null,"PM12620YBX6M","ПМ12-160200 У3 B","160 А",{"v":7391.601,"d":"7,391.60"},{"v":8722.089179999999,"d":"8,722.09"},"Контактор ПМ12, 160А, с реле 160A, IP00, клим.станд.(У), контакт B, 380В 50 Гц"]
[null,"PM12624YBX4F","ПМ12-160240 У3 B","160 А",{"v":9465.918,"d":"9,465.92"},{"v":11169.783239999999,"d":"11,169.78"},"Контактор ПМ12, 160А, с реле 100A, IP40, клим.станд.(У), контакт B, 110В 50 Гц"]
[null,"PM12624YBX5F","ПМ12-160240 У3 B","160 А",{"v":9465.918,"d":"9,465.92"},{"v":11169.783239999999,"d":"11,169.78"},"Контактор ПМ12, 160А, с реле 125A, IP40, клим.станд.(У), контакт B, 110В 50 Гц"]
[null,"PM12624YBX4J","ПМ12-160240 У3 B","160 А",{"v":9465.918,"d":"9,465.92"},{"v":11169.783239999999,"d":"11,169.78"},"Контактор ПМ12, 160А, с реле 100A, IP40, клим.станд.(У), контакт B, 220В 50 Гц"]
[null,"PM12624YBX6J","ПМ12-160240 У3 B","160 А",{"v":9465.918,"d":"9,465.92"},{"v":11169.783239999999,"d":"11,169.78"},"Контактор ПМ12, 160А, с реле 160A, IP40, клим.станд.(У), контакт B, 220В 50 Гц"]
[null,"PM12624YBX4M","ПМ12-160240 У3 B","160 А",{"v":9465.918,"d":"9,465.92"},{"v":11169.783239999999,"d":"11,169.78"},"Контактор ПМ12, 160А, с реле 100A, IP40, клим.станд.(У), контакт B, 380В 50 Гц"]
[null,"PM12624YBX5M","ПМ12-160240 У3 B","160 А",{"v":9465.918,"d":"9,465.92"},{"v":11169.783239999999,"d":"11,169.78"},"Контактор ПМ12, 160А, с реле 125A, IP40, клим.станд.(У), контакт B, 380В 50 Гц"]
[null,"PM12624YBX6M","ПМ12-160240 У3 B","160 А",{"v":9465.918,"d":"9,465.92"},{"v":11169.783239999999,"d":"11,169.78"},"Контактор ПМ12, 160А, с реле 160A, IP40, клим.станд.(У), контакт B, 380В 50 Гц"]
[null,"PM12621YBX5J","ПМ12-160210 У2 B","160 А",{"v":10476.2196,"d":"10,476.22"},{"v":12361.939128,"d":"12,361.94"},"Контактор ПМ12, 160А, с реле 125A, IP54, клим.станд.(У), контакт B, 220В 50 Гц"]
[null,"PM12621YBX6J","ПМ12-160210 У2 B","160 А",{"v":10476.2196,"d":"10,476.22"},{"v":12361.939128,"d":"12,361.94"},"Контактор ПМ12, 160А, с реле 160A, IP54, клим.станд.(У), контакт B, 220В 50 Гц"]
[null,"PM12621YBX5M","ПМ12-160210 У2 B","160 А",{"v":10476.2196,"d":"10,476.22"},{"v":12361.939128,"d":"12,361.94"},"Контактор ПМ12, 160А, с реле 125A, IP54, клим.станд.(У), контакт B, 380В 50 Гц"]
[null,"PM12621YBX6M","ПМ12-160210 У2 B","160 А",{"v":10476.2196,"d":"10,476.22"},{"v":12361.939128,"d":"12,361.94"},"Контактор ПМ12, 160А, с реле 160A, IP54, клим.станд.(У), контакт B, 380В 50 Гц"]
[null,"PM12622YBX4J","ПМ12-160220 У2 B","160 А",{"v":11640.2685,"d":"11,640.27"},{"v":13735.516829999999,"d":"13,735.52"},"Контактор ПМ12, 160А, с реле 100A, IP54, с кноп., клим.станд.(У), контакт B, 220В 50 Гц"]
[null,"PM12622YBX5J","ПМ12-160220 У2 B","160 А",{"v":11640.2685,"d":"11,640.27"},{"v":13735.516829999999,"d":"13,735.52"},"Контактор ПМ12, 160А, с реле 125A, IP54, с кноп., клим.станд.(У), контакт B, 220В 50 Гц"]
[null,"PM12622YBX6J","ПМ12-160220 У2 B","160 А",{"v":11640.2685,"d":"11,640.27"},{"v":13735.516829999999,"d":"13,735.52"},"Контактор ПМ12, 160А, с реле 160A, IP54, с кноп., клим.станд.(У), контакт B, 220В 50 Гц"]
[null,"PM12622YBX5M","ПМ12-160220 У2 B","160 А",{"v":11640.2685,"d":"11,640.27"},{"v":13735.516829999999,"d":"13,735.52"},"Контактор ПМ12, 160А, с реле 125A, IP54, с кноп., клим.станд.(У), контакт B, 380В 50 Гц"]
[null,"PM12622YBX6M","ПМ12-160220 У2 B","160 А",{"v":11640.2685,"d":"11,640.27"},{"v":13735.516829999999,"d":"13,735.52"},"Контактор ПМ12, 160А, с реле 160A, IP54, с кноп., клим.станд.(У), контакт B, 380В 50 Гц"]
[null,"PM12660YBX6F","ПМ12-160600 У3 B","160 А",{"v":15737.070300000001,"d":"15,737.07"},{"v":18569.742954,"d":"18,569.74"},"Контактор ПМ12, 160А, реверс., с реле 160A, IP00, клим.станд.(У), контакт B, 110В 50 Гц"]
[null,"PM12660YBX6J","ПМ12-160600 У3 B","160 А",{"v":15737.070300000001,"d":"15,737.07"},{"v":18569.742954,"d":"18,569.74"},"Контактор ПМ12, 160А, реверс., с реле 160A, IP00, клим.станд.(У), контакт B, 220В 50 Гц"]
[null,"PM12660YBX6M","ПМ12-160600 У3 B","160 А",{"v":15737.070300000001,"d":"15,737.07"},{"v":18569.742954,"d":"18,569.74"},"Контактор ПМ12, 160А, реверс., с реле 160A, IP00, клим.станд.(У), контакт B, 380В 50 Гц"]
[null,"PM12661YBX6J","ПМ12-160610 У2 B","160 А",{"v":20447.288399999998,"d":"20,447.29"},{"v":24127.800311999996,"d":"24,127.80"},"Контактор ПМ12, 160А, реверс., с реле 160A, IP54, клим.станд.(У), контакт B, 220В 50 Гц"]
[null,"PM12661YBX6M","ПМ12-160610 У2 B","160 А",{"v":20447.288399999998,"d":"20,447.29"},{"v":24127.800311999996,"d":"24,127.80"},"Контактор ПМ12, 160А, реверс., с реле 160A, IP54, клим.станд.(У), контакт B, 380В 50 Гц"]
[null,"RTT310X1Y","РТТ-310П УХЛ4","50 А",{"v":1027.6917,"d":"1,027.69"},{"v":1212.676206,"d":"1,212.68"},"Электротепловое реле для индивидуальной установки, 50А, клим.станд.(УХЛ)"]
[null,"RTT310X2Y","РТТ-310П УХЛ4","63 А",{"v":1027.6917,"d":"1,027.69"},{"v":1212.676206,"d":"1,212.68"},"Электротепловое реле для индивидуальной установки, 63А, клим.станд.(УХЛ)"]
[null,"RTT310X3Y","РТТ-310П УХЛ4","80 А",{"v":1027.6917,"d":"1,027.69"},{"v":1212.676206,"d":"1,212.68"},"Электротепловое реле для индивидуальной установки, 80А, клим.станд.(УХЛ)"]
[null,"RTT310X4Y","РТТ-310П УХЛ4","100 А",{"v":1047.0956999999999,"d":"1,047.10"},{"v":1235.5729259999998,"d":"1,235.57"},"Электротепловое реле для индивидуальной установки, 100А, клим.станд.(УХЛ)"]
[null,"RTT310X5Y","РТТ-310П УХЛ4","125 А",{"v":1027.6917,"d":"1,027.69"},{"v":1212.676206,"d":"1,212.68"},"Электротепловое реле для индивидуальной установки, 125А, клим.станд.(УХЛ)"]
[null,"RTT310X6Y","РТТ-310П УХЛ4","160 А",{"v":1027.6917,"d":"1,027.69"},{"v":1212.676206,"d":"1,212.68"},"Электротепловое реле для индивидуальной установки, 160А, клим.станд.(УХЛ)"]
[null,"RTT325X1Y","РТТ-325П УХЛ4","50 А",{"v":1027.6917,"d":"1,027.69"},{"v":1212.676206,"d":"1,212.68"},"Электротепловое реле для комплектации с пускателями ПМ12-100А , 50А, клим.станд.(УХЛ)"]
[null,"RTT325X2Y","РТТ-325П УХЛ4","63 А",{"v":1027.6917,"d":"1,027.69"},{"v":1212.676206,"d":"1,212.68"},"Электротепловое реле для комплектации с пускателями ПМ12-100А, 63А, клим.станд.(УХЛ)"]
[null,"RTT325X3Y","РТТ-325П УХЛ4","80 А",{"v":1027.6917,"d":"1,027.69"},{"v":1212.676206,"d":"1,212.68"},"Электротепловое реле для комплектации с пускателями ПМ12-100А, 80А, клим.станд.(УХЛ)"]
[null,"RTT325X4Y","РТТ-325П УХЛ4","100 А",{"v":1027.6917,"d":"1,027.69"},{"v":1212.676206,"d":"1,212.68"},"Электротепловое реле для комплектации с пускателями ПМ12-100А, 100А, клим.станд.(УХЛ)"]
[null,"RTT325X4T","РТТ-325П О4","100 А",{"v":1027.6917,"d":"1,027.69"},{"v":1212.676206,"d":"1,212.68"},"Электротепловое реле для комплектации с пускателями ПМ12-100А, 100А, клим.тропич.(О)"]
[null,"RTT326X4Y","РТТ-326П УХЛ4","100А",{"v":1047.0956999999999,"d":"1,047.10"},{"v":1235.5729259999998,"d":"1,235.57"},"Электротепловое реле для комплектации с пускателями ПМ12-160А, 100А, клим.станд.(УХЛ)"]
[null,"RTT326X5Y","РТТ-326П УХЛ4","125 А",{"v":1047.0956999999999,"d":"1,047.10"},{"v":1235.5729259999998,"d":"1,235.57"},"Электротепловое реле для комплектации с пускателями ПМ12-160А, 125А, клим.станд.(УХЛ)"]
[null,"RTT326X6Y","РТТ-326П УХЛ4","160 А",{"v":1047.0956999999999,"d":"1,047.10"},{"v":1235.5729259999998,"d":"1,235.57"},"Электротепловое реле для комплектации с пускателями ПМ12-160А, 160А, клим.станд.(УХЛ)"]
[null,"RTT326X5T","РТТ-326П О4","125 А",{"v":1047.0956999999999,"d":"1,047.10"},{"v":1235.5729259999998,"d":"1,235.57"},"Электротепловое реле для комплектации с пускателями ПМ12-160А, 125А, клим.тропич.(О)"]
[null,"RTT326X6T","РТТ-326П О4","160 А",{"v":1047.0956999999999,"d":"1,047.10"},{"v":1235.5729259999998,"d":"1,235.57"},"Электротепловое реле для комплектации с пускателями ПМ12-160А, 160А, клим.тропич.(О)"]
[null,"PM12KT55AY","КТШ-5-A50 У","100 А",{"v":422.9778,"d":"422.98"},{"v":499.11380399999996,"d":"499.11"},"Катушка для пускателя 100А, 50Гц, 24В, клим.станд.(У)"]
[null,"PM12KT55FY","КТШ-5-F50 У","100 А",{"v":422.9778,"d":"422.98"},{"v":499.11380399999996,"d":"499.11"},"Катушка для пускателя 100А, 50Гц, 110В, клим.станд.(У)"]
[null,"PM12KT55JY","КТШ-5-J50 У","100 А",{"v":422.9778,"d":"422.98"},{"v":499.11380399999996,"d":"499.11"},"Катушка для пускателя 100А, 50Гц, 220В, клим.станд.(У)"]
[null,"PM12KT55MY","КТШ-5-M50 У","100 А",{"v":422.9778,"d":"422.98"},{"v":499.11380399999996,"d":"499.11"},"Катушка для пускателя 100А, 50Гц, 380В, клим.станд.(У)"]
[null,"PM12KT55PY","КТШ-5-P50 У","100 А",{"v":422.9778,"d":"422.98"},{"v":499.11380399999996,"d":"499.11"},"Катушка для пускателя 100А, 50Гц, 415В, клим.станд.(У)"]
[null,"PM12KT56FY","КТШ-5-F60 У","100 А",{"v":422.9778,"d":"422.98"},{"v":499.11380399999996,"d":"499.11"},"Катушка для пускателя 100А, 60Гц, 110В, клим.станд.(У)"]
[null,"PM12KT56QY","КТШ-5-Q60 У","100 А",{"v":422.9778,"d":"422.98"},{"v":499.11380399999996,"d":"499.11"},"Катушка для пускателя 100А, 60Гц, 440В, клим.станд.(У)"]
[null,"PM12KT65AY","КТШ-6-A50 У","160 А",{"v":469.9884,"d":"469.99"},{"v":554.586312,"d":"554.59"},"Катушка для пускателя 160А, 50Гц, 24В, клим.станд.(У)"]
[null,"PM12KT65EY","КТШ-6-E50 У","160 А",{"v":469.9884,"d":"469.99"},{"v":554.586312,"d":"554.59"},"Катушка для пускателя 160А, 50Гц, 48В, клим.станд.(У)"]
[null,"PM12KT65FY","КТШ-6-F50 У","160 А",{"v":469.9884,"d":"469.99"},{"v":554.586312,"d":"554.59"},"Катушка для пускателя 160А, 50Гц, 110В, клим.станд.(У)"]
[null,"PM12KT65HY","КТШ-6-H50 У","160 А",{"v":469.9884,"d":"469.99"},{"v":554.586312,"d":"554.59"},"Катушка для пускателя 160А, 50Гц, 127В, клим.станд.(У)"]
[null,"PM12KT65JY","КТШ-6-J50 У","160 А",{"v":469.9884,"d":"469.99"},{"v":554.586312,"d":"554.59"},"Катушка для пускателя 160А, 50Гц, 220В, клим.станд.(У)"]
[null,"PM12KT65KY","КТШ-6-K50 У","160 А",{"v":469.9884,"d":"469.99"},{"v":554.586312,"d":"554.59"},"Катушка для пускателя 160А, 50Гц, 230В, клим.станд.(У)"]
[null,"PM12KT65MY","КТШ-6-M50 У","160 А",{"v":469.9884,"d":"469.99"},{"v":554.586312,"d":"554.59"},"Катушка для пускателя 160А, 50Гц, 380В, клим.станд.(У)"]
[null,"PM12KT65RY","КТШ-6-R50 У","160 А",{"v":469.9884,"d":"469.99"},{"v":554.586312,"d":"554.59"},"Катушка для пускателя 160А, 50Гц, 500В, клим.станд.(У)"]
[null,"PM12KT65MT","КТШ-6-M50 Т","160 А",{"v":469.9884,"d":"469.99"},{"v":554.586312,"d":"554.59"},"Катушка для пускателя 160А, 50Гц, 380В, клим.тропич.(Т)"]
[null,"PM12KT66MY","КТШ-6-M60 У","160 А",{"v":469.9884,"d":"469.99"},{"v":554.586312,"d":"554.59"},"Катушка для пускателя 160А, 60Гц, 380В, клим.станд.(У)"]
[null,"PM12KT75JY","КТШ-7-J50 У","250 А",{"v":516.9549000000001,"d":"516.95"},{"v":610.006782,"d":"610.01"},"Катушка для пускателя 250А, 50Гц, 220В, клим.станд.(У)"]
[null,"PM12OP173","ОПН-173    100/160","100 А и 160 А",{"v":202.3161,"d":"202.32"},{"v":238.73299799999998,"d":"238.73"},"ОПН активно-емкостного типа для пускателей ПМ12-100А и ПМ12-160А, 220В"]
[null,"PM12OP174","ОПН-174    100/160","100 А и 160 А",{"v":202.3161,"d":"202.32"},{"v":238.73299799999998,"d":"238.73"},"ОПН активно-емкостного типа для пускателей ПМ12-100А и ПМ12-160А, 380В"]
[null,"PM12OP274","ОПН-274    100/160","100 А и 160 А",{"v":202.3161,"d":"202.32"},{"v":238.73299799999998,"d":"238.73"},"ОПН варисторного типа для пускателей ПМ12-100А и ПМ12-160А, 380В"]
[null,"PM12BK4","БЛК-4     2F+2O",null,{"v":422.9778,"d":"422.98"},{"v":499.11380399999996,"d":"499.11"},"Дополнительные блок-контакты, 2 шт. (2НЗ+2НО)"]

{"sheet":"TC,LC","index":14,"n_rows":212,"n_cols":7,"rows_kept":212,"merged":[[0,0,0,3],[17,2,17,6],[44,2,44,6],[58,2,58,6],[70,2,70,6],[92,2,92,6],[99,0,99,6],[142,2,142,6],[189,2,189,6],[199,2,199,6],[207,2,207,6]],"flags":["formulas_cached_only"]}
["                                         http:// www.elprom-st.ru/ "]
["Код","Референс, артикул","Наименование","Ном.ток, А","Цена руб. без НДС","Цена руб. с НДС","Описание"]
[null,null,"TC1D0910*","9A  AC3, 4 kW, 1NO",{"v":303.7045666356011,"d":"303.70"},{"v":358.3713886300093,"d":"358.37"},"3-х пол.переменный ток T-RANGE 1 ЗАМЫКАЮЩИЙ"]
[null,null,"TC1D0901*","9A AC3, 4 kW, 1NC",{"v":303.7045666356011,"d":"303.70"},{"v":358.3713886300093,"d":"358.37"},"3-х пол.переменный ток T-RANGE  1 РАЗМЫКАЮЩИЙ"]
[null,null,"TC1D1210*","12A AC3, 5.5 kW, 1NO",{"v":320.2702702702703,"d":"320.27"},{"v":377.91891891891896,"d":"377.92"}]
[null,null,"TC1D1201*","12A AC3, 5.5 kW, 1NC",{"v":320.2702702702703,"d":"320.27"},{"v":377.91891891891896,"d":"377.92"}]
[null,null,"TC1D1810*","18A AC3, 9 kW, 1NO",{"v":364.4454799627214,"d":"364.45"},{"v":430.0456663560112,"d":"430.05"}]
[null,null,"TC1D1801*","18A AC3, 9 kW, 1NC",{"v":364.4454799627214,"d":"364.45"},{"v":430.0456663560112,"d":"430.05"}]
[null,null,"TC1D2510*","25A AC3, 11 kW, 1NO",{"v":485.92730661696174,"d":"485.93"},{"v":573.3942218080148,"d":"573.39"}]
[null,null,"TC1D2501*","25A AC3, 11 kW, 1NC",{"v":485.92730661696174,"d":"485.93"},{"v":573.3942218080148,"d":"573.39"}]
[null,null,"TC1D3210*","32A AC3, 15 kW, 1NO",{"v":938.7232059645853,"d":"938.72"},{"v":1107.6933830382106,"d":"1107.69"}]
[null,null,"TC1D3201*","32A AC3, 15 kW, 1NC",{"v":938.7232059645853,"d":"938.72"},{"v":1107.6933830382106,"d":"1107.69"}]
[null,null,"TC1D4011*","40A AC3, 22 kW, 1NO / 1NC",{"v":1463.3038210624418,"d":"1463.30"},{"v":1726.6985088536812,"d":"1726.70"}]
[null,null,"TC1D5011*","50A AC3, 25 kW, 1NO /1NC",{"v":1711.7893755824791,"d":"1711.79"},{"v":2019.9114631873254,"d":"2019.91"}]
[null,null,"TC1D6511*","65A AC3, 37 kW, 1NO/ 1NC",{"v":2291.589002795899,"d":"2291.59"},{"v":2704.075023299161,"d":"2704.08"}]
[null,null,"TC1D8011*","80A  AC3, 45 kW, 1NO /1 NC",{"v":2843.779123951538,"d":"2843.78"},{"v":3355.6593662628147,"d":"3355.66"}]
[null,null,"TC1D9511*","95A  AC3, 45 kW, 1NO/ 1NC",{"v":3202.7027027027025,"d":"3202.70"},{"v":3779.1891891891887,"d":"3779.19"}]
[null,null,"Замените (*) Напряжение / Частоту переменного тока (AC) по Таблице-I"]
[null,null,"LC1FDP115A","115A  AC3, 59 KW          ",{"v":2860.3448275862065,"d":"2860.34"},{"v":3375.2068965517237,"d":"3375.21"},"3-х пол.переменный ток F-RANGE"]
[null,null,"LC1FDP150A","150A  AC3, 80 KW",{"v":4185.60111835974,"d":"4185.60"},{"v":4939.009319664493,"d":"4939.01"}]
[null,null,"LC1FDP185A","185A  AC3, 100 KW",{"v":5632.339235787512,"d":"5632.34"},{"v":6646.160298229263,"d":"6646.16"}]
[null,null,"LC1FDP225A","225A  AC3, 110 KW",{"v":6184.52935694315,"d":"6184.53"},{"v":7297.744641192916,"d":"7297.74"}]
[null,null,"LC1FDP265A","265A  AC3, 140 KW",{"v":7294.431500465983,"d":"7294.43"},{"v":8607.42917054986,"d":"8607.43"}]
[null,null,"LC1FDP330A","330A  AC3, 180 KW",{"v":8674.90680335508,"d":"8674.91"},{"v":10236.390027958993,"d":"10236.39"}]
[null,null,"LC1FDP400A","400A  AC3, 220 KW",{"v":9238.140726933829,"d":"9238.14"},{"v":10901.006057781917,"d":"10901.01"}]
[null,null,"LC1FDP500A","500A  AC3, 280 KW",{"v":15571.761416589005,"d":"15571.76"},{"v":18374.678471575025,"d":"18374.68"}]
[null,null,"LC1FDP630A","630A  AC3, 375 KW",{"v":24296.365330848093,"d":"24296.37"},{"v":28669.71109040075,"d":"28669.71"}]
[null,null,"LC1FDP780A","780A  AC3, 425 KW",{"v":37344.61789375582,"d":"37344.62"},{"v":44066.649114631866,"d":"44066.65"}]
[null,null,"LC1FDP800A","800A  AC3, 450 KW",{"v":37327.5,"d":"37327.50"},44046.45]
[]
[null,null,"TP1D0910**","9A  AC3, 4kW, 1NO",{"v":447.2739981360672,"d":"447.27"},{"v":527.7833178005592,"d":"527.78"},"3-х пол.постоянный ток T-RANGE"]
[null,null,"TP1D0901**","9A AC3, 4kW, 1NC",{"v":447.2739981360672,"d":"447.27"},{"v":527.7833178005592,"d":"527.78"}]
[null,null,"TP1D1210**","12A AC3, 5.5kW, 1NO",{"v":480.4054054054054,"d":"480.41"},{"v":566.8783783783783,"d":"566.88"}]
[null,null,"TP1D1201**","12A AC3, 5.5kW, 1NC",{"v":480.4054054054054,"d":"480.41"},{"v":566.8783783783783,"d":"566.88"}]
[null,null,"TP1D1810**","18A AC3, 9kW, 1NO",{"v":590.8434296365332,"d":"590.84"},{"v":697.1952469711091,"d":"697.20"}]
[null,null,"TP1D1801**"," 18A AC3, 9kW, 1NC",{"v":590.8434296365332,"d":"590.84"},{"v":697.1952469711091,"d":"697.20"}]
[null,null,"TP1D2510**","25A AC3, 11kW, 1NO",{"v":993.9422180801492,"d":"993.94"},{"v":1172.851817334576,"d":"1172.85"}]
[null,null,"TP1D2501**","25A AC3, 11kW, 1NC",{"v":993.9422180801492,"d":"993.94"},{"v":1172.851817334576,"d":"1172.85"}]
[null,null,"TP1D3210**","32A AC3, 15kW, 1NO",{"v":1546.1323392357874,"d":"1546.13"},{"v":1824.436160298229,"d":"1824.44"}]
[null,null,"TP1D3201**","32A AC3, 15kW, 1NC",{"v":1546.1323392357874,"d":"1546.13"},{"v":1824.436160298229,"d":"1824.44"}]
[null,null,"TP1D4011**","40A AC3, 22kW, 1NO / 1NC",{"v":1767.0083876980432,"d":"1767.01"},{"v":2085.069897483691,"d":"2085.07"}]
[null,null,"TP1D5011**"," 50A AC3, 25kW, 1NO /1NC",{"v":2319.1985088536812,"d":"2319.20"},{"v":2736.654240447344,"d":"2736.65"}]
[null,null,"TP1D6511**"," 65A AC3, 37kW, 1NO/ 1NC",{"v":2650.5125815470647,"d":"2650.51"},{"v":3127.604846225536,"d":"3127.60"}]
[null,null,"TP1D8011**","80A  AC3, 45kW, 1NO /1 NC",{"v":3257.9217148182674,"d":"3257.92"},{"v":3844.3476234855552,"d":"3844.35"}]
[null,null,"Замените (**) Напряжением постоянного тока (DC) по Таблице-II"]
[null,null,"TC1D10K11*","10 kVAR",{"v":701,"d":"701.00"},827.18,"Для конденсаторных установок 3 полюса T-RANGE"]
[null,null,"TC1D10K02*","10 kVAR",{"v":701,"d":"701.00"},827.18]
[null,null,"TC1D12K11*","12.5 kVAR",{"v":720,"d":"720.00"},{"v":849.6,"d":"849.60"}]
[null,null,"TC1D12K02*","12.5 kVAR",{"v":720,"d":"720.00"},{"v":849.6,"d":"849.60"}]
[null,null,"TC1D16K11*","16.7 kVAR",{"v":1130,"d":"1130.00"},{"v":1333.4,"d":"1333.40"}]
[null,null,"TC1D16K02*","16.7 kVAR",{"v":1130,"d":"1130.00"},{"v":1333.4,"d":"1333.40"}]
[null,null,"TC1D20K11*","20 kVAR",{"v":1150,"d":"1150.00"},{"v":1357,"d":"1357.00"}]
[null,null,"TC1D20K02*","20 kVAR",{"v":1150,"d":"1150.00"},{"v":1357,"d":"1357.00"}]
[null,null,"TC1D25K11*","25 kVAR",{"v":1450,"d":"1450.00"},{"v":1711,"d":"1711.00"}]
[null,null,"TC1D25K02*","25 kVAR",{"v":1450,"d":"1450.00"},{"v":1711,"d":"1711.00"}]
[null,null,"TC1D33K12*","33.3 kVAR",{"v":2374.4175209692453,"d":"2374.42"},{"v":2801.812674743709,"d":"2801.81"}]
[null,null,"TC1D40K12*","40 kVAR",{"v":3368.359739049394,"d":"3368.36"},{"v":3974.664492078285,"d":"3974.66"}]
[null,null,"TC1D60K12*","60 kVAR",{"v":4030.9878844361606,"d":"4030.99"},{"v":4756.565703634669,"d":"4756.57"}]
[null,null,"Замените (*) Напряжение / Частоту переменного тока (AC) по Таблице-II   Доступно  напряжение 110 / 220 / 240 / 415 V"]
[null,null,"TC1D09004.","9A AC3 4 kW, 4NO",{"v":411.38164026095063,"d":"411.38"},{"v":485.4303355079217,"d":"485.43"},"4-х  пол.переменный ток D-RANGE"]
[null,null,"TC1D09008.","9A AC3 4 kW, 2NO / 2NC",{"v":422.4254426840634,"d":"422.43"},{"v":498.4620223671948,"d":"498.46"}]
[null,null,"TC1D12004.","12A AC3 5.5 kW, 4NO",{"v":430.7082945013981,"d":"430.71"},{"v":508.23578751164973,"d":"508.24"}]
[null,null,"TC1D12008.","12A AC3 5.5 kW, 2NO/ 2NC",{"v":472.1225535880709,"d":"472.12"},{"v":557.1046132339236,"d":"557.10"}]
[null,null,"TC1D18004.","18A AC3, 9 kW, 4NO",{"v":496.9711090400746,"d":"496.97"},{"v":586.425908667288,"d":"586.43"}]
[null,null,"TC1D25004.","25A AC3 11 kW, 4NO",{"v":750.9785647716683,"d":"750.98"},{"v":886.1547064305686,"d":"886.15"}]
[null,null,"TC1D25008.","25A AC3 11 kW, 2NO / 2NC",{"v":792.3928238583411,"d":"792.39"},{"v":935.0235321528424,"d":"935.02"}]
[null,null,"TC1D40004.","40A AC3, 22 kW, 4NO",{"v":1695.2236719478099,"d":"1695.22"},{"v":2000.3639328984154,"d":"2000.36"}]
[null,null,"TC1D40008.","40A AC3 22 kW, 2NO / 2NC",{"v":1780.8131407269339,"d":"1780.81"},{"v":2101.359506057782,"d":"2101.36"}]
[null,null,"TC1D65004.","40A AC3, 37 kW, 4NO",{"v":2968.0219012115567,"d":"2968.02"},{"v":3502.265843429637,"d":"3502.27"}]
[null,null,"TC1D65008.","40A AC3 37 kW, 2NO / 2NC",{"v":3092.264678471575,"d":"3092.26"},{"v":3648.872320596458,"d":"3648.87"}]
[null,null,"Замените (.) Напряжение переменного тока (AC) по Таблице-III"]
[null,null,"LC1FDP1154A"," 115A AC3, 59 KW",{"v":5069.105312208761,"d":"5069.11"},{"v":5981.544268406337,"d":"5981.54"},"4-х  пол.переменный ток F-RANGE"]
[null,null,"LC1FDP1504A","150A AC3, 80 KW",{"v":5179.543336439889,"d":"5179.54"},{"v":6111.861136999069,"d":"6111.86"}]
[null,null,"LC1FDP1854A","185A  AC3, 100 KW",{"v":9598.5,"d":"9598.50"},11326.23]
[null,null,"LC1FDP2254A","225A  AC3, 110 KW",{"v":11020.5,"d":"11020.50"},13004.19]
[null,null,"LC1FDP2654A","265A  AC3, 140 KW",{"v":12442.5,"d":"12442.50"},14682.15]
[null,null,"LC1FDP3304A","330A  AC3, 180 KW",{"v":15286.5,"d":"15286.50"},18038.07]
[null,null,"LC1FDP4004A","400A  AC3, 220 KW",16957.35,{"v":20009.673000000003,"d":"20009.67"}]
[null,null,"LC1FDP5004A","500A  AC3, 280 KW",{"v":17627.924700106894,"d":"17627.92"},{"v":20800.951146126135,"d":"20800.95"}]
[null,null,"LC1FDP6304A","630A  AC3, 375 KW",{"v":25966.88309117543,"d":"25966.88"},{"v":30640.922047587006,"d":"30640.92"}]
[null,null,"LC1FDP7804A","780A  AC3, 425 KW",{"v":36999.641711865086,"d":"36999.64"},{"v":43659.5772200008,"d":"43659.58"}]
[]
[null,null,"TP1D09004..","9A AC3 4 kW, 4NO",{"v":496.9711090400746,"d":"496.97"},{"v":586.425908667288,"d":"586.43"},"4-х пол.постоянный ток  D-RANGE"]
[null,null,"TP1D09008..","9A AC3 4 kW, 2NO / 2NC",{"v":524.5806150978565,"d":"524.58"},{"v":619.0051258154706,"d":"619.01"}]
[null,null,"TP1D12004..","12A AC3 5.5 kW, 4NO",{"v":731.6519105312209,"d":"731.65"},{"v":863.3492544268406,"d":"863.35"}]
[null,null,"TP1D12008..","12A AC3 5.5 kW, 2NO/ 2NC",{"v":773.0661696178937,"d":"773.07"},{"v":912.2180801491145,"d":"912.22"}]
[null,null,"TP1D25004..","25A AC3 11 kW, 4NO",{"v":1270.0372786579685,"d":"1270.04"},{"v":1498.6439888164027,"d":"1498.64"}]
[null,null,"TP1D25008..","25A AC3 11 kW, 2NO / 2NC",{"v":1339.0610438024235,"d":"1339.06"},{"v":1580.0920316868596,"d":"1580.09"}]
[null,null,"TP1D40004..","40A AC3, 22 kW, 4NO",{"v":2043.103448275862,"d":"2043.10"},{"v":2410.862068965517,"d":"2410.86"}]
[null,null,"TP1D40008..","40A AC3 22 kW, 2NO / 2NC",{"v":2208.760484622553,"d":"2208.76"},{"v":2606.3373718546127,"d":"2606.34"}]
[null,null,"TP1D65004..","40A AC3, 37 kW, 4NO",{"v":3423.5787511649582,"d":"3423.58"},{"v":4039.8229263746507,"d":"4039.82"}]
[null,null,"TP1D65008..","40A AC3 37 kW, 2NO / 2NC",{"v":3699.673811742777,"d":"3699.67"},{"v":4365.6150978564765,"d":"4365.62"}]
[null,null,"Замените (..) Напряжением постоянного тока (DC) по Таблице-IV"]
[null,null,"TCA2DN22*",null,{"v":284.6846846846847,"d":"284.68"},{"v":335.92792792792795,"d":"335.93"},"Реле управления перем.тока 2 замыкающих +2 размыкающих"]
[null,null,"TCA2DN31*",null,{"v":284.6846846846847,"d":"284.68"},{"v":335.92792792792795,"d":"335.93"},"Реле управления перем.тока 3 замыкающих +1 размыкающий"]
[null,null,"TCA2DN40*",null,{"v":284.6846846846847,"d":"284.68"},{"v":335.92792792792795,"d":"335.93"},"Реле управления перем.тока 4 замыкающих"]
[null,null,"TCA3DN22**",null,{"v":417.21031376203797,"d":"417.21"},{"v":492.3081702392048,"d":"492.31"},"Реле управления пост.тока 2 замыкающих + 2 размыкающих"]
[null,null,"TCA3DN31**",null,{"v":417.21031376203797,"d":"417.21"},{"v":492.3081702392048,"d":"492.31"},"Реле управления пост.тока 3 замыкающих + 1 размыкающий"]
[null,null,"TCA3DN40**",null,{"v":417.21031376203797,"d":"417.21"},{"v":492.3081702392048,"d":"492.31"},"Реле управления пост.тока 4 замыкающих"]
["Замените (*) Напряжение / Частоту переменного тока (AC) по Таблице-I. Замените (**) Напряжением постоянного тока (DC) по Таблице-II"]
[null,null,"TR2D09301","0,10-0,16 А",{"v":368.12674743709226,"d":"368.13"},{"v":434.38956197576886,"d":"434.39"},"Тепловые реле (ДИАПАЗОН \"Т\")"]
[null,null,"TR2D09302","0,16 - 0,25 А",{"v":368.12674743709226,"d":"368.13"},{"v":434.38956197576886,"d":"434.39"}]
[null,null,"TR2D09303","0,25 - 0,40 А",{"v":368.12674743709226,"d":"368.13"},{"v":434.38956197576886,"d":"434.39"}]
[null,null,"TR2D09304","0,40 - 0,63 А",{"v":368.12674743709226,"d":"368.13"},{"v":434.38956197576886,"d":"434.39"}]
[null,null,"TR2D09305","0,63 - 1,00 А",{"v":368.12674743709226,"d":"368.13"},{"v":434.38956197576886,"d":"434.39"}]
[null,null,"TR2D09306","1,00 - 1,60 А",{"v":368.12674743709226,"d":"368.13"},{"v":434.38956197576886,"d":"434.39"}]
[null,null,"TR2D093X6","1,25 - 2,00 А",{"v":368.12674743709226,"d":"368.13"},{"v":434.38956197576886,"d":"434.39"}]
[null,null,"TR2D09307","1,60 - 2,50 А",{"v":368.12674743709226,"d":"368.13"},{"v":434.38956197576886,"d":"434.39"}]
[null,null,"TR2D09308","2,50 - 4,00 А",{"v":368.12674743709226,"d":"368.13"},{"v":434.38956197576886,"d":"434.39"}]
[null,null,"TR2D09310","4,00 - 6,00 А",{"v":368.12674743709226,"d":"368.13"},{"v":434.38956197576886,"d":"434.39"}]
[null,null,"TR2D09312","5,50 - 8,00 А",{"v":368.12674743709226,"d":"368.13"},{"v":434.38956197576886,"d":"434.39"}]
[null,null,"TR2D09314","7,00 - 10,0 А",{"v":368.12674743709226,"d":"368.13"},{"v":434.38956197576886,"d":"434.39"}]
[null,null,"TR2D12316","9,00 - 13,00 А",{"v":368.12674743709226,"d":"368.13"},{"v":434.38956197576886,"d":"434.39"}]
[null,null,"TR2D18321","12,00 - 18,00 А",{"v":387.76017396707056,"d":"387.76"},{"v":457.55700528114323,"d":"457.56"}]
[null,null,"TR2D25322","17,00 - 25,00 А",{"v":387.76017396707056,"d":"387.76"},{"v":457.55700528114323,"d":"457.56"}]
[null,null,"TR2D32353","23,0 - 32,0 А",{"v":596.3653308480895,"d":"596.37"},{"v":703.7110904007455,"d":"703.71"}]
[null,null,"TR2D32355","28,0 - 36,0 А",{"v":596.3653308480895,"d":"596.37"},{"v":703.7110904007455,"d":"703.71"}]
[null,null,"TR2D40353","23,0 - 32,0 А",{"v":736.2534948741845,"d":"736.25"},{"v":868.7791239515377,"d":"868.78"}]
[null,null,"TR2D40355","30,0 - 40,0 А",{"v":736.2534948741845,"d":"736.25"},{"v":868.7791239515377,"d":"868.78"}]
[null,null,"TR2D65357","37,0 - 50,0 А",{"v":883.5041938490216,"d":"883.50"},{"v":1042.5349487418455,"d":"1042.53"}]
[null,null,"TR2D65359","48,0 - 65,0 А",{"v":981.6713264989127,"d":"981.67"},{"v":1158.3721652687168,"d":"1158.37"}]
[null,null,"TR2D65361","55,0 - 70,0 А",{"v":981.6713264989127,"d":"981.67"},{"v":1158.3721652687168,"d":"1158.37"}]
[null,null,"TR2D80363","63,0 - 80,0 А",{"v":1045.479962721342,"d":"1045.48"},{"v":1233.6663560111836,"d":"1233.67"}]
[null,null,"TR2D95365","80,0 - 93,0 А",{"v":1070.021745883815,"d":"1070.02"},{"v":1262.6256601429016,"d":"1262.63"}]
[{"$nulls":6},"ОТДЕЛЬНАЯ АРМАТУРА ДЛЯ Тепловых реле"]
[null,null,"TA7D0964",null,{"v":95.09940975458217,"d":"95.10"},{"v":112.21730351040695,"d":"112.22"},"Для использования с: TR2D09301 - TR2D25322"]
[null,null,"TA7D3264",null,{"v":138.04753028890963,"d":"138.05"},{"v":162.89608574091335,"d":"162.90"},"Для использования с: TR2D32353 - TR2D32355"]
[null,null,"TA7D4064",null,185.65,{"v":219.067,"d":"219.07"},"Для использования с: TR2D40353 - TR2D95365"]
[]
[null,null,"LR1F(M)1O5A65","65-105А, 55 кВт",{"v":2478.7200994097548,"d":"2478.72"},{"v":2924.8897173035107,"d":"2924.89"},"Тепловые реле (ДИАПАЗОН \"F\") "]
[null,null,"LR1F(M)125A65","80-125А, 59 кВт",{"v":2478.7200994097548,"d":"2478.72"},{"v":2924.8897173035107,"d":"2924.89"}]
[null,null,"LR1F160A65","100-160А, 80 кВт",{"v":2478.7200994097548,"d":"2478.72"},{"v":2924.8897173035107,"d":"2924.89"}]
[null,null,"LR1F200A65","125-200А, 100 кВт",{"v":2478.7200994097548,"d":"2478.72"},{"v":2924.8897173035107,"d":"2924.89"}]
[null,null,"LR1F250A65","160-250А, 129 кВт",{"v":2601.4290152221183,"d":"2601.43"},{"v":3069.6862379620993,"d":"3069.69"}]
[null,null,"LR1F315A65","200-315А, 160 кВт",{"v":3239.515377446412,"d":"3239.52"},{"v":3822.628145386766,"d":"3822.63"}]
[null,null,"LR1F400A65","250-400А, 200 кВт",{"v":3239.515377446412,"d":"3239.52"},{"v":3822.628145386766,"d":"3822.63"}]
[null,null,"LR1F500A65","315-500А, 257 кВт",{"v":3239.515377446412,"d":"3239.52"},{"v":3822.628145386766,"d":"3822.63"}]
[null,null,"LR1F630A65","400-630А, 355 кВт",{"v":3239.515377446412,"d":"3239.52"},{"v":3822.628145386766,"d":"3822.63"}]
[null,null,"LR1F800","500-800А, 425 кВт",{"v":7411.6185150667925,"d":"7411.62"},{"v":8745.709847778815,"d":"8745.71"}]
[null,null,"LR1F1000","630-1000A, 500 kW",{"v":7411.6185150667925,"d":"7411.62"},{"v":8745.709847778815,"d":"8745.71"}]
[]
[null,null,"LA6-DK01(-)","TCA2DN, TCA3DN,  TC1D09-D32, TP1D09-D32",{"v":656.5,"d":"656.50"},774.66,"Блок механических  фиксаторов"]
[null,null,"Замените (-) напряжение постоянного/переменного тока (DC) по Таблице-V"]
[null,null,"LA9D09980",{"$nulls":3},"Защита от перегрузки катушки для прямого подключения на реле управления и контакторы"]
[]
[null,null,"TA9MOV980E","Varistor  24-48V AC/DC ","247,27",{"v":291.7786,"d":"291.78"},"Ограничитель перенапряжения"]
[null,null,"TA9MOV980U","Varistor  110-240V AC/DC ","247,27",{"v":291.7786,"d":"291.78"}]
[null,null,"TA9RC980E","RC circuit type 24-48V AC","247,27",{"v":291.7786,"d":"291.78"}]
[null,null,"TA9RC980U","RC circuit type 110-240V AC","247,27",{"v":291.7786,"d":"291.78"}]
[null,null,"TA9RC980N","RC circuit type 380-440V AC","247,27",{"v":291.7786,"d":"291.78"}]
[]
[null,null,"LA9D09978","Для TC1D09-D32","128,77",{"v":151.9486,"d":"151.95"},"Устройство механичекой блокировки - горизонтальная установка (T-диапазо"]
[null,null,"LA9D50978","Для TC1D40-D65","208,56",{"v":246.1008,"d":"246.10"}]
[null,null,"LA9D80978","Для TC1D80-D95","214,88",{"v":253.55839999999998,"d":"253.56"}]
[]
[null,null,"TA1DN10"," 1 NO","43,45",{"v":51.271,"d":"51.27"},"Доп. контакт фронтальный"]
[null,null,"TA1DN01","1 NC","43,45",{"v":51.271,"d":"51.27"},"Доп. контакт фронтальный"]
[null,null,"TA1DN20","2 NO","82,95",{"v":97.881,"d":"97.88"},"Доп. контакт фронтальный"]
[null,null,"TA1DN11","1 NO + 1NC","82,95",{"v":97.881,"d":"97.88"},"Доп. контакт фронтальный"]
[null,null,"TA1DN02"," 2 NC","82,95",{"v":97.881,"d":"97.88"},"Доп. контакт фронтальный"]
[null,null,"TA1DN40"," 4 NO",{"v":158,"d":"158.00"},186.44,"Доп. контакт фронтальный"]
[null,null,"TA1DN31"," 3 NO + 1NC",{"v":158,"d":"158.00"},186.44,"Доп. контакт фронтальный"]
[null,null,"TA1DN22"," 2 NO + 2NC",{"v":158,"d":"158.00"},186.44,"Доп. контакт фронтальный"]
[null,null,"TA1DN13"," 1 NO + 3NC",{"v":158,"d":"158.00"},186.44,"Доп. контакт фронтальный"]
[null,null,"TA1DN04"," 4 NC",{"v":158,"d":"158.00"},186.44,"Доп. контакт фронтальный"]
[null,null,"TA8DN11"," 1 NO +1 NC",{"v":237,"d":"237.00"},{"v":279.65999999999997,"d":"279.66"},"Доп. контакт боковой"]
[null,null,"TA8DN20"," 2 NO",null,null,"Доп. контакт боковой"]
[]
[null,null,"TA2DT0","задержка вкл. 0.1-3s",{"v":553,"d":"553.00"},652.54,"Реле задержки"]
[null,null,"TA2DT2","задержка вкл 0.1-30s",{"v":553,"d":"553.00"},652.54,"Реле задержки"]
[null,null,"TA2DT4","задержка вкл 10-180s",{"v":553,"d":"553.00"},652.54,"Реле задержки"]
[null,null,"TA3DR0","задержка вкл 0.1-3s",{"v":553,"d":"553.00"},652.54,"Реле задержки"]
[null,null,"TA3DR2","задержка вкл0.1-30s",{"v":553,"d":"553.00"},652.54,"Реле задержки"]
[null,null,"TA3DR4","задержка вкл10-180s",{"v":553,"d":"553.00"},652.54,"Реле задержки"]
[null,null,"TA2DS2","перекл. со звезды на треугольник 1-30s",{"v":553,"d":"553.00"},652.54,"Реле задержки"]
[{"$nulls":5},{"v":0,"d":"0.00"}]
[null,null,"LA9D09906",null,"37,13",{"v":43.8134,"d":"43.81"},"Открытый контакт  прямого монтажа для контактора "]
[{"$nulls":5},{"v":0,"d":"0.00"}]
[null,null,"TX1D2*","TCA2DN, TC1D09-D18","184,07",{"v":217.2026,"d":"217.20"},"Запасная втягивающая катушка AC & DC (T-диапазон)"]
[null,null,"TX1D4*","TC1D25-D32","268,60",{"v":316.94800000000004,"d":"316.95"}]
[null,null,"TX1D6*","TC1D40-D95","513,50",605.93]
[null,null,"TX4D2**","TCA3DN, TP1D09-D18 (нормальный диапазон)",{"v":229.1,"d":"229.10"},270.22]
[null,null,"TX5D2**","TCA3DN, TP1D09-D18 (широкий диапазон)",{"v":237,"d":"237.00"},{"v":279.65999999999997,"d":"279.66"}]
[null,null,"TX4D4**","TP1D25 (нормальный диапазон)","355,50",{"v":419.48999999999995,"d":"419.49"}]
[null,null,"TX5D4**","TP1D25 (широкий диапазон)",{"v":359.5,"d":"359.50"},424.21]
[null,null,"TX4D40**","TP1D40-D65 (нормальный диапазон)",{"v":592.5,"d":"592.50"},699.15]
[null,null,"TX5D40**","TP1D40-D65 (широкий диапазон)","596,45",{"v":703.811,"d":"703.81"}]
[null,null,"TX4D80**","TP1D80 (нормальный диапазон)",{"v":1580,"d":"1580.00"},{"v":1864.3999999999999,"d":"1864.40"}]
[null,null,"TX5D80**","TP1D80 (широкий диапазон)","1619,50",1911.01]
[null,null,"Замените (*) и (**) кодом напряжения из таблиц I и II."]
[]
[null,null,"LX1FF+","LC1FDP115A, LC1FDP150A","987,50",1165.25,"Запасная втягивающая катушка, AC (F-диапазон)"]
[null,null,"LX1FG+","LC1FDP185A, LC1FDP225A","1402,25",{"v":1654.655,"d":"1654.66"}]
[null,null,"LX1FH2+","LC1FDP265A, LC1FDP330A","1501,79",{"v":1772.1121999999998,"d":"1772.11"}]
[null,null,"LX1FJ+","LC1FDP400A","3397,00",{"v":4008.4599999999996,"d":"4008.46"}]
[null,null,"LX1FK+","LC1FDP500A","4187,00",4940.66]
[null,null,"LX1FL+","LC1FDP630A","5135,00",{"v":6059.299999999999,"d":"6059.30"}]
[null,null,"LX1FX+","LC1FDP780A (Set of 2 coils for one contactor)","9875,00",{"v":11652.5,"d":"11652.50"}]
[null,null,"LX1FX8+","LC1FDP800A","7900,00",{"v":9322,"d":"9322.00"}]
[null,null,"Замените (+) кодом напряжения из таблицы VI."]
[null,null,"LX4FF++","LC1FDP115A, LC1FDP150A","2765,00",{"v":3262.7,"d":"3262.70"},"Запасная втягивающая катушка, DC (F-диапазон)"]
[null,null,"LX4FG++","LC1FDP185A, LC1FDP225A","3673,50",4334.73]
[null,null,"LX4FH2++","LC1FDP265A, LC1FDP330A","3989,50",4707.61]
[null,null,"LX4FJ++","LC1FDP400A","6715,00",{"v":7923.7,"d":"7923.70"}]
[null,null,"LX4FK++","LC1FDP500A","6833,50",8063.53]
[null,null,"LX4FL++","LC1FDP630A","7110,00",{"v":8389.8,"d":"8389.80"}]
[null,null,"LX4FX++","LC1FDP780A (Set of 2 coils for one contactor)","10467,50",12351.65]
[null,null,"Замените (++) кодом напряжения из таблицы VII."]
[null,null,"LA9FF970","LC1FDP115A, LC1FDP150A","632,00",745.76,"механичекая блокировка - горизонтальная установка (F-диапазон)"]
[null,null,"LA9FG970","LC1FDP185A, LC1FDP225A","829,50",978.81]
[null,null,"LA9FJ970","LC1FDP265A-500A","987,50",1165.25]
[null,null,"LA9FL970","LC1FDP630A","1066,50",1258.47]

{"sheet":"ПП53-25","index":15,"n_rows":15,"n_cols":7,"rows_kept":15,"merged":[[0,0,0,3],[3,6,3,8],[4,6,4,8],[5,6,5,8],[6,6,6,8],[7,6,7,8],[8,6,8,8],[9,6,9,8],[10,6,10,8],[11,6,11,8],[12,6,12,8],[13,6,13,8],[14,6,14,8]],"flags":["formulas_cached_only"]}
["                                         http:// www.elprom-st.ru/ "]
["Пакетные переключатели"]
["Код","Референс, артикул","Наименование","Ном.ток, А","Цена без НДС","Цена с НДС","Описание"]
[null,null,"ПП53-25  сх.№1 ",25,270.49,{"v":319.1782,"d":"319.18"}]
[null,null,"ПП53-25  сх.№2 ",25,319.13,{"v":376.5734,"d":"376.57"}]
[null,null,"ПП53-25  сх.№ 3",25,384.69,{"v":453.9342,"d":"453.93"}]
[null,null,"ПП53-25  сх.№ 4",25,460.58,{"v":543.4843999999999,"d":"543.48"}]
[null,null,"ПП53-25  сх.№ 5",25,523.37,{"v":617.5766,"d":"617.58"}]
[null,null,"ПП53-25  сх.№ 6",25,{"v":586.8,"d":"586.80"},{"v":692.4239999999999,"d":"692.42"}]
[null,null,"ПП53-25  сх.№ 7",25,683.79,{"v":806.8721999999999,"d":"806.87"}]
[null,null,"ПП53-25  сх.№ 8",25,771.97,{"v":910.9245999999999,"d":"910.92"}]
[null,null,"ПП53-25  сх.№ 9",25,871.71,{"v":1028.6178,"d":"1,028.62"}]
[null,null,"ПП53-25  сх.№ 10",25,956.08,{"v":1128.1743999999999,"d":"1,128.17"}]
[null,null,"ПП53-25  сх.№ 11",25,{"v":1066.81,"d":"1,066.81"},{"v":1258.8357999999998,"d":"1,258.84"}]
[null,null,"ПП53-25  сх.№12 ",25,{"v":1148.29,"d":"1,148.29"},{"v":1354.9822,"d":"1,354.98"}]

{"sheet":"ПМУ","index":16,"n_rows":199,"n_cols":7,"rows_kept":199,"merged":[[0,0,0,3]],"flags":["formulas_cached_only"]}
["                                         http:// www.elprom-st.ru/ "]
["Код","Референс, артикул","Наименование","Ном.ток, А","Евро Цена без НДС","Цена с НДС","Описание"]
["PMU0910B","PMU0910B","PMU0910B","9А",7.21,{"v":8.5078,"d":"8.51"},"ПУСКАТЕЛЬ МАГНИТНЫЙ ПМУ 9A  24В 50ГЦ"]
["PMU0910F","PMU0910F","PMU0910F","9А",7.21,{"v":8.5078,"d":"8.51"},"ПУСКАТЕЛЬ МАГНИТНЫЙ ПМУ 9A  110В 50ГЦ"]
["PMU0910K","PMU0910K","PMU0910K","9А",6.6,{"v":7.787999999999999,"d":"7.79"},"ПУСКАТЕЛЬ МАГНИТНЫЙ ПМУ 9A  380В 50ГЦ"]
["PMU0910M","PMU0910M","PMU0910M","9А",5.76,{"v":6.796799999999999,"d":"6.80"},"ПУСКАТЕЛЬ МАГНИТНЫЙ ПМУ 9A  220В 50ГЦ"]
["PMU10022B","PMU10022B","PMU10022B","100А",85.62,{"v":101.0316,"d":"101.03"},"КОНТАКТОР 100A  24В 50ГЦ"]
["PMU10022F","PMU10022F","PMU10022F","100А",85.62,{"v":101.0316,"d":"101.03"},"КОНТАКТОР 100A  110В 50ГЦ"]
["PMU10022K","PMU10022K","PMU10022K","100А",81.89,{"v":96.6302,"d":"96.63"},"КОНТАКТОР 100A  380В 50ГЦ"]
["PMU10022M","PMU10022M","PMU10022M","100А",81.89,{"v":96.6302,"d":"96.63"},"КОНТАКТОР 100A  220В 50ГЦ"]
["PMU11522B","PMU11522B","PMU11522B","115А",83.01,{"v":97.9518,"d":"97.95"},"КОНТАКТОР 115A  24В 50ГЦ"]
["PMU11522F","PMU11522F","PMU11522F","115А",91.31,{"v":107.7458,"d":"107.75"},"КОНТАКТОР 115A  110В 50ГЦ"]
["PMU11522K","PMU11522K","PMU11522K","115А",87.38,{"v":103.10839999999999,"d":"103.11"},"КОНТАКТОР 115A  380В 50ГЦ"]
["PMU11522M","PMU11522M","PMU11522M","115А",75.47,{"v":89.0546,"d":"89.05"},"КОНТАКТОР 115A  220В 50ГЦ"]
["PMU1210B","PMU1210B","PMU1210B","12А",8.28,{"v":9.770399999999999,"d":"9.77"},"ПУСКАТЕЛЬ МАГНИТНЫЙ ПМУ 12A  24В 50ГЦ"]
["PMU1210F","PMU1210F","PMU1210F","12А",8.28,{"v":9.770399999999999,"d":"9.77"},"ПУСКАТЕЛЬ МАГНИТНЫЙ ПМУ 12A  110В 50ГЦ"]
["PMU1210K","PMU1210K","PMU1210K","12А",7.2,{"v":8.496,"d":"8.50"},"ПУСКАТЕЛЬ МАГНИТНЫЙ ПМУ 12A  380В 50ГЦ"]
["PMU1210M","PMU1210M","PMU1210M","12А",6.14,{"v":7.2452,"d":"7.25"},"ПУСКАТЕЛЬ МАГНИТНЫЙ ПМУ 12A  220В 50ГЦ"]
["PMU15022B","PMU15022B","PMU15022B","150А",109.12,{"v":128.7616,"d":"128.76"},"КОНТАКТОР 150A  24В 50ГЦ"]
["PMU15022F","PMU15022F","PMU15022F","150А",109.12,{"v":128.7616,"d":"128.76"},"КОНТАКТОР 150A  110В 50ГЦ"]
["PMU15022K","PMU15022K","PMU15022K","150А",115.74,{"v":136.57319999999999,"d":"136.57"},"КОНТАКТОР 150A  380В 50ГЦ"]
["PMU15022M","PMU15022M","PMU15022M","150А",110.48,{"v":130.3664,"d":"130.37"},"КОНТАКТОР 150A  220В 50ГЦ"]
["PMU17022B","PMU17022B","PMU17022B","170А",115.1,{"v":135.81799999999998,"d":"135.82"},"КОНТАКТОР 170A  24В 50ГЦ"]
["PMU17022F","PMU17022F","PMU17022F","170А",126.61,{"v":149.3998,"d":"149.40"},"КОНТАКТОР 170A  110В 50ГЦ"]
["PMU17022K","PMU17022K","PMU17022K","170А",121.91,{"v":143.85379999999998,"d":"143.85"},"КОНТАКТОР 170A  380В 50ГЦ"]
["PMU17022M","PMU17022M","PMU17022M","170А",121.91,{"v":143.85379999999998,"d":"143.85"},"КОНТАКТОР 170A  220В 50ГЦ"]
["PMU1810B","PMU1810B","PMU1810B","18А",9.39,{"v":11.0802,"d":"11.08"},"ПУСКАТЕЛЬ МАГНИТНЫЙ ПМУ 18A  24В 50ГЦ"]
["PMU1810F","PMU1810F","PMU1810F","18А",9.39,{"v":11.0802,"d":"11.08"},"ПУСКАТЕЛЬ МАГНИТНЫЙ ПМУ 18A  110В 50ГЦ"]
["PMU1810K","PMU1810K","PMU1810K","18А",8.6,{"v":10.148,"d":"10.15"},"ПУСКАТЕЛЬ МАГНИТНЫЙ ПМУ 18A  380В 50ГЦ"]
["PMU1810M","PMU1810M","PMU1810M","18А",7.43,{"v":8.767399999999999,"d":"8.77"},"ПУСКАТЕЛЬ МАГНИТНЫЙ ПМУ 18A  220В 50ГЦ"]
["PMU20022B","PMU20022B","PMU20022B","200А",176.56,{"v":208.3408,"d":"208.34"},"КОНТАКТОР 200A  24В 50ГЦ"]
["PMU20022F","PMU20022F","PMU20022F","200А",194.21,{"v":229.1678,"d":"229.17"},"КОНТАКТОР 200A  110В 50ГЦ"]
["PMU20022K","PMU20022K","PMU20022K","200А",165.62,{"v":195.4316,"d":"195.43"},"КОНТАКТОР 200A  380В 50ГЦ"]
["PMU20022M","PMU20022M","PMU20022M","200А",165.62,{"v":195.4316,"d":"195.43"},"КОНТАКТОР 200A  220В 50ГЦ"]
["PMU2510B","PMU2510B","PMU2510B","25А",10.59,{"v":12.4962,"d":"12.50"},"ПУСКАТЕЛЬ МАГНИТНЫЙ ПМУ 25A  24В 50ГЦ"]
["PMU2510F","PMU2510F","PMU2510F","25А",12.71,{"v":14.9978,"d":"15.00"},"ПУСКАТЕЛЬ МАГНИТНЫЙ ПМУ 25A  110В 50ГЦ"]
["PMU2510K","PMU2510K","PMU2510K","25А",12.12,{"v":14.301599999999999,"d":"14.30"},"ПУСКАТЕЛЬ МАГНИТНЫЙ ПМУ 25A  380В 50ГЦ"]
["PMU2510M","PMU2510M","PMU2510M","25А",9.6,{"v":11.328,"d":"11.33"},"ПУСКАТЕЛЬ МАГНИТНЫЙ ПМУ 25A  220В 50ГЦ"]
["PMU30022F","PMU30022F","PMU30022F","300А",295.94,{"v":349.20919999999995,"d":"349.21"},"КОНТАКТОР 300A  110В 50ГЦ"]
["PMU30022K","PMU30022K","PMU30022K","300А",286.46,{"v":338.02279999999996,"d":"338.02"},"КОНТАКТОР 300A  380В 50ГЦ"]
["PMU30022M","PMU30022M","PMU30022M","300А",242.19,{"v":285.7842,"d":"285.78"},"КОНТАКТОР 300A  220В 50ГЦ"]
["PMU3210B","PMU3210B","PMU3210B","32А",15.57,{"v":18.3726,"d":"18.37"},"ПУСКАТЕЛЬ МАГНИТНЫЙ ПМУ 32A  24В 50ГЦ"]
["PMU3210F","PMU3210F","PMU3210F","32А",15.57,{"v":18.3726,"d":"18.37"},"ПУСКАТЕЛЬ МАГНИТНЫЙ ПМУ 32A  110В 50ГЦ"]
["PMU3210K","PMU3210K","PMU3210K","32А",14.25,{"v":16.814999999999998,"d":"16.82"},"ПУСКАТЕЛЬ МАГНИТНЫЙ ПМУ 32A  380В 50ГЦ"]
["PMU3210M","PMU3210M","PMU3210M","32А",13.47,{"v":15.8946,"d":"15.89"},"ПУСКАТЕЛЬ МАГНИТНЫЙ ПМУ 32A  220В 50ГЦ"]
["PMU40022F","PMU40022F","PMU40022F","400А",368.51,{"v":434.8418,"d":"434.84"},"КОНТАКТОР 400A  110В 50ГЦ"]
["PMU40022K","PMU40022K","PMU40022K","400А",392.32,{"v":462.9376,"d":"462.94"},"КОНТАКТОР 400A  380В 50ГЦ"]
["PMU40022M","PMU40022M","PMU40022M","400А",338.82,{"v":399.8076,"d":"399.81"},"КОНТАКТОР 400A  220В 50ГЦ"]
["PMU4011B","PMU4011B","PMU4011B","40А",20.9,{"v":24.661999999999995,"d":"24.66"},"ПУСКАТЕЛЬ МАГНИТНЫЙ ПМУ 40A  24В 50ГЦ"]
["PMU4011F","PMU4011F","PMU4011F","40А",20.9,{"v":24.661999999999995,"d":"24.66"},"ПУСКАТЕЛЬ МАГНИТНЫЙ ПМУ 40A  110В 50ГЦ"]
["PMU4011K","PMU4011K","PMU4011K","40А",21.04,{"v":24.827199999999998,"d":"24.83"},"ПУСКАТЕЛЬ МАГНИТНЫЙ ПМУ 40A  380В 50ГЦ"]
["PMU4011M","PMU4011M","PMU4011M","40А",18.07,{"v":21.322599999999998,"d":"21.32"},"ПУСКАТЕЛЬ МАГНИТНЫЙ ПМУ 40A  220В 50ГЦ"]
["PMU5011B","PMU5011B","PMU5011B","50А",28.74,{"v":33.913199999999996,"d":"33.91"},"ПУСКАТЕЛЬ МАГНИТНЫЙ ПМУ 50A  24В 50ГЦ"]
["PMU5011F","PMU5011F","PMU5011F","50А",28.74,{"v":33.913199999999996,"d":"33.91"},"ПУСКАТЕЛЬ МАГНИТНЫЙ ПМУ 50A  110В 50ГЦ"]
["PMU5011K","PMU5011K","PMU5011K","50А",26.31,{"v":31.045799999999996,"d":"31.05"},"ПУСКАТЕЛЬ МАГНИТНЫЙ ПМУ 50A  380В 50ГЦ"]
["PMU5011M","PMU5011M","PMU5011M","50А",22.49,{"v":26.538199999999996,"d":"26.54"},"ПУСКАТЕЛЬ МАГНИТНЫЙ ПМУ 50A  220В 50ГЦ"]
["PMU55044F","PMU55044F","PMU55044F","550А",640.78,{"v":756.1203999999999,"d":"756.12"},"КОНТАКТОР 550A  110В 50ГЦ"]
["PMU55044K","PMU55044K","PMU55044K","550А",559.15,{"v":659.7969999999999,"d":"659.80"},"КОНТАКТОР 550A  380В 50ГЦ"]
["PMU55044M","PMU55044M","PMU55044M","550А",559.15,{"v":659.7969999999999,"d":"659.80"},"КОНТАКТОР 550A  220В 50ГЦ"]
["PMU63044F","PMU63044F","PMU63044F","630А",774.02,{"v":913.3435999999999,"d":"913.34"},"КОНТАКТОР 630A  110В 50ГЦ"]
["PMU63044K","PMU63044K","PMU63044K","630А",750.24,{"v":885.2832,"d":"885.28"},"КОНТАКТОР 630A  380В 50ГЦ"]
["PMU63044M","PMU63044M","PMU63044M","630А",647.93,{"v":764.5573999999999,"d":"764.56"},"КОНТАКТОР 630A  220В 50ГЦ"]
["PMU6511B","PMU6511B","PMU6511B","65А",33.23,{"v":39.2114,"d":"39.21"},"ПУСКАТЕЛЬ МАГНИТНЫЙ ПМУ 65A  24В 50ГЦ"]
["PMU6511F","PMU6511F","PMU6511F","65А",33.23,{"v":39.2114,"d":"39.21"},"ПУСКАТЕЛЬ МАГНИТНЫЙ ПМУ 65A  110В 50ГЦ"]
["PMU6511K","PMU6511K","PMU6511K","65А",30.55,{"v":36.049,"d":"36.05"},"ПУСКАТЕЛЬ МАГНИТНЫЙ ПМУ 65A  380В 50ГЦ"]
["PMU6511M","PMU6511M","PMU6511M","65А",26.13,{"v":30.833399999999997,"d":"30.83"},"ПУСКАТЕЛЬ МАГНИТНЫЙ ПМУ 65A  220В 50ГЦ"]
["PMU8011B","PMU8011B","PMU8011B","80А",53.9,{"v":63.602,"d":"63.60"},"ПУСКАТЕЛЬ МАГНИТНЫЙ ПМУ 80A  24В 50ГЦ"]
["PMU8011F","PMU8011F","PMU8011F","80А",53.9,{"v":63.602,"d":"63.60"},"ПУСКАТЕЛЬ МАГНИТНЫЙ ПМУ 80A  110В 50ГЦ"]
["PMU8011K","PMU8011K","PMU8011K","80А",46.08,{"v":54.374399999999994,"d":"54.37"},"ПУСКАТЕЛЬ МАГНИТНЫЙ ПМУ 80A  380В 50ГЦ"]
["PMU8011M","PMU8011M","PMU8011M","80А",37.91,{"v":44.733799999999995,"d":"44.73"},"ПУСКАТЕЛЬ МАГНИТНЫЙ ПМУ 80A  220В 50ГЦ"]
["PMU9511B","PMU9511B","PMU9511B","95А",61.46,{"v":72.5228,"d":"72.52"},"ПУСКАТЕЛЬ МАГНИТНЫЙ ПМУ 95A  24В 50ГЦ"]
["PMU9511F","PMU9511F","PMU9511F","95А",61.46,{"v":72.5228,"d":"72.52"},"ПУСКАТЕЛЬ МАГНИТНЫЙ ПМУ 95A  110В 50ГЦ"]
["PMU9511K","PMU9511K","PMU9511K","95А",58.39,{"v":68.9002,"d":"68.90"},"ПУСКАТЕЛЬ МАГНИТНЫЙ ПМУ 95A  380В 50ГЦ"]
["PMU9511M","PMU9511M","PMU9511M","95А",46.9,{"v":55.342,"d":"55.34"},"ПУСКАТЕЛЬ МАГНИТНЫЙ ПМУ 95A  220В 50ГЦ"]
["PMUR0901B","PMUR0901B","PMUR0901B","9А",18.31,{"v":21.6058,"d":"21.61"},"ПУСКАТЕЛЬ МАГНИТНЫЙ ПМУ РЕВЕРС. 9A  24В"]
["PMUR0901F","PMUR0901F","PMUR0901F","9А",18.31,{"v":21.6058,"d":"21.61"},"ПУСКАТЕЛЬ МАГНИТНЫЙ ПМУ РЕВЕРС. 9A  110В"]
["PMUR0901K","PMUR0901K","PMUR0901K","9А",17.25,{"v":20.355,"d":"20.36"},"ПУСКАТЕЛЬ МАГНИТНЫЙ ПМУ РЕВЕРС. 9A  380В"]
["PMUR0901M","PMUR0901M","PMUR0901M","9А",16.77,{"v":19.7886,"d":"19.79"},"ПУСКАТЕЛЬ МАГНИТНЫЙ ПМУ РЕВЕРС. 9A  220В"]
["PMUR1201B","PMUR1201B","PMUR1201B","12А",20.43,{"v":24.1074,"d":"24.11"},"ПУСКАТЕЛЬ МАГНИТНЫЙ ПМУ РЕВЕРС. 12A  24В"]
["PMUR1201F","PMUR1201F","PMUR1201F","12А",20.43,{"v":24.1074,"d":"24.11"},"ПУСКАТЕЛЬ МАГНИТНЫЙ ПМУ РЕВ.  12A  110В"]
["PMUR1201K","PMUR1201K","PMUR1201K","12А",19.26,{"v":22.7268,"d":"22.73"},"ПУСКАТЕЛЬ МАГНИТНЫЙ ПМУ РЕВ.  12A  380В"]
["PMUR1201M","PMUR1201M","PMUR1201M","12А",18.72,{"v":22.089599999999997,"d":"22.09"},"ПУСКАТЕЛЬ МАГНИТНЫЙ ПМУ РЕВ.  12A  220В"]
["PMUR1801B","PMUR1801B","PMUR1801B","18А",23.2,{"v":27.375999999999998,"d":"27.38"},"ПУСКАТЕЛЬ МАГНИТНЫЙ ПМУ РЕВЕРС. 18A  24В"]
["PMUR1801F","PMUR1801F","PMUR1801F","18А",23.2,{"v":27.375999999999998,"d":"27.38"},"ПУСКАТЕЛЬ МАГНИТНЫЙ ПМУ РЕВ.  18A  110В"]
["PMUR1801K","PMUR1801K","PMUR1801K","18А",21.86,{"v":25.7948,"d":"25.79"},"ПУСКАТЕЛЬ МАГНИТНЫЙ ПМУ РЕВ.  18A  380В"]
["PMUR1801M","PMUR1801M","PMUR1801M","18А",21.25,{"v":25.075,"d":"25.08"},"ПУСКАТЕЛЬ МАГНИТНЫЙ ПМУ РЕВ.  18A  220В"]
["PMUR2501B","PMUR2501B","PMUR2501B","25А",27.34,{"v":32.261199999999995,"d":"32.26"},"ПУСКАТЕЛЬ МАГНИТНЫЙ ПМУ РЕВЕРС. 25A  24В"]
["PMUR2501F","PMUR2501F","PMUR2501F","25А",27.34,{"v":32.261199999999995,"d":"32.26"},"ПУСКАТЕЛЬ МАГНИТНЫЙ ПМУ РЕВ.  25A  110В"]
["PMUR2501K","PMUR2501K","PMUR2501K","25А",25.77,{"v":30.408599999999996,"d":"30.41"},"ПУСКАТЕЛЬ МАГНИТНЫЙ ПМУ РЕВ.  25A  380В"]
["PMUR2501M","PMUR2501M","PMUR2501M","25А",25.05,{"v":29.559,"d":"29.56"},"ПУСКАТЕЛЬ МАГНИТНЫЙ ПМУ РЕВ.  25A  220В"]
["PMUR3201F","PMUR3201F","PMUR3201F","32А",39.12,{"v":46.16159999999999,"d":"46.16"},"ПУСКАТЕЛЬ МАГНИТНЫЙ ПМУ РЕВ.  32A  110В"]
["PMUR3201K","PMUR3201K","PMUR3201K","32А",36.87,{"v":43.50659999999999,"d":"43.51"},"ПУСКАТЕЛЬ МАГНИТНЫЙ ПМУ РЕВ.  32A  380В"]
["PMUR3201M","PMUR3201M","PMUR3201M","32А",35.84,{"v":42.2912,"d":"42.29"},"ПУСКАТЕЛЬ МАГНИТНЫЙ ПМУ РЕВ.  32A  220В"]
["PMUR4011B","PMUR4011B","PMUR4011B","32А",62.14,{"v":73.3252,"d":"73.33"},"ПУСКАТЕЛЬ МАГНИТНЫЙ ПМУ РЕВЕРС. 40A  24В"]
["PMUR4011F","PMUR4011F","PMUR4011F","40А",62.14,{"v":73.3252,"d":"73.33"},"ПУСКАТЕЛЬ МАГНИТНЫЙ ПМУ РЕВ.  40A  110В"]
["PMUR4011K","PMUR4011K","PMUR4011K","40А",58.57,{"v":69.1126,"d":"69.11"},"ПУСКАТЕЛЬ МАГНИТНЫЙ ПМУ РЕВ.  40A  380В"]
["PMUR4011M","PMUR4011M","PMUR4011M","40А",56.93,{"v":67.17739999999999,"d":"67.18"},"ПУСКАТЕЛЬ МАГНИТНЫЙ ПМУ РЕВ.  40A  220В"]
["PMUR5011F","PMUR5011F","PMUR5011F","40А",76.67,{"v":90.47059999999999,"d":"90.47"},"ПУСКАТЕЛЬ МАГНИТНЫЙ ПМУ РЕВ.  50A  110В"]
["PMUR5011K","PMUR5011K","PMUR5011K","50А",72.26,{"v":85.2668,"d":"85.27"},"ПУСКАТЕЛЬ МАГНИТНЫЙ ПМУ РЕВ.  50A  380В"]
["PMUR5011M","PMUR5011M","PMUR5011M","50А",78.04,{"v":92.0872,"d":"92.09"},"ПУСКАТЕЛЬ МАГНИТНЫЙ ПМУ РЕВ.  50A  220В"]
["PMUR6511B","PMUR6511B","PMUR6511B","50А",84.69,{"v":99.93419999999999,"d":"99.93"},"ПУСКАТЕЛЬ МАГНИТНЫЙ ПМУ РЕВЕРС. 65A  24В"]
["PMUR6511F","PMUR6511F","PMUR6511F","50А",85.87,{"v":101.3266,"d":"101.33"},"ПУСКАТЕЛЬ МАГНИТНЫЙ ПМУ РЕВ.  65A  110В"]
["PMUR6511K","PMUR6511K","PMUR6511K","65А",81.29,{"v":95.9222,"d":"95.92"},"ПУСКАТЕЛЬ МАГНИТНЫЙ ПМУ РЕВ.  65A  380В"]
["PMUR6511M","PMUR6511M","PMUR6511M","65А",87.8,{"v":103.60399999999998,"d":"103.60"},"ПУСКАТЕЛЬ МАГНИТНЫЙ ПМУ РЕВ.  65A  220В"]
["PMUR8011B","PMUR8011B","PMUR8011B","65А",106.8,{"v":126.02399999999999,"d":"126.02"},"ПУСКАТЕЛЬ МАГНИТНЫЙ ПМУ РЕВЕРС. 80A  24В"]
["PMUR8011F","PMUR8011F","PMUR8011F","65А",108.28,{"v":127.7704,"d":"127.77"},"ПУСКАТЕЛЬ МАГНИТНЫЙ ПМУ РЕВ.  80A  110В"]
["PMUR8011K","PMUR8011K","PMUR8011K","80А",102.52,{"v":120.97359999999999,"d":"120.97"},"ПУСКАТЕЛЬ МАГНИТНЫЙ ПМУ РЕВ.  80A  380В"]
["PMUR8011M","PMUR8011M","PMUR8011M","80А",110.72,{"v":130.6496,"d":"130.65"},"ПУСКАТЕЛЬ МАГНИТНЫЙ ПМУ РЕВ.  80A  220В"]
["PMUR9511B","PMUR9511B","PMUR9511B","80А",135.94,{"v":160.4092,"d":"160.41"},"ПУСКАТЕЛЬ МАГНИТНЫЙ ПМУ РЕВЕРС. 95A  24В"]
["PMUR9511F","PMUR9511F","PMUR9511F","80А",137.19,{"v":161.8842,"d":"161.88"},"ПУСКАТЕЛЬ МАГНИТНЫЙ ПМУ РЕВ.  95A  110В"]
["PMUR9511K","PMUR9511K","PMUR9511K","95А",129.88,{"v":153.2584,"d":"153.26"},"ПУСКАТЕЛЬ МАГНИТНЫЙ ПМУ РЕВ.  95A  380В"]
["PMUR9511M","PMUR9511M","PMUR9511M","95А",140.27,{"v":165.5186,"d":"165.52"},"ПУСКАТЕЛЬ МАГНИТНЫЙ ПМУ РЕВ.  95A  220В"]
["PMUBK11","PMUBK11","PMUBK11",null,12.75,{"v":15.045,"d":"15.05"},"БОКОВОЙ ДОП.КОНТАКТ 2НО+2НЗ ДЛЯ 100-400А"]
["PMUBP100","PMUBP100","PMUBP100","100-115А",10.63,{"v":12.5434,"d":"12.54"},"ОГРАНИЧИТЕЛЬ ПЕРЕНАПРЯЖЕНИЙ ДЛЯ 100-115А"]
["PMUBP150","PMUBP150","PMUBP150","150-170А",10.63,{"v":12.5434,"d":"12.54"},"ОГРАНИЧИТЕЛЬ ПЕРЕНАПРЯЖЕНИЙ ДЛЯ 150-170А"]
["PMUBP200","PMUBP200","PMUBP200","200А",10.63,{"v":12.5434,"d":"12.54"},"ОГРАНИЧИТЕЛЬ ПЕРЕНАПРЯЖЕНИЙ ДЛЯ 200А"]
["PMUBP300","PMUBP300","PMUBP300","300-400А",10.63,{"v":12.5434,"d":"12.54"},"ОГРАНИЧИТЕЛЬ ПЕРЕНАПРЯЖЕНИЙ ДЛЯ 300-400А"]
["PMUBP550","PMUBP550","PMUBP550","550-630А",10.63,{"v":12.5434,"d":"12.54"},"ОГРАНИЧИТЕЛЬ ПЕРЕНАПРЯЖЕНИЙ ДЛЯ 550-630А"]
["PMUKT100E","PMUKT100E","PMUKT100E","100-115А",8.21,{"v":9.687800000000001,"d":"9.69"},"КАТУШКА 48 В ПЕРЕМЕННЫЙ ТОК ДЛЯ 100-115А"]
["PMUKT100F","PMUKT100F","PMUKT100F","100-115А",8.21,{"v":9.687800000000001,"d":"9.69"},"КАТУШКА 110 В ПЕРЕМ. ТОК ДЛЯ 100-115А"]
["PMUKT100K","PMUKT100K","PMUKT100K","100-115А",8.21,{"v":9.687800000000001,"d":"9.69"},"КАТУШКА 380 В ПЕРЕМ. ТОК ДЛЯ 100-115А"]
["PMUKT100M","PMUKT100M","PMUKT100M","100-115А",8.21,{"v":9.687800000000001,"d":"9.69"},"КАТУШКА 220 В ПЕРЕМ. ТОК ДЛЯ  100-115А"]
["PMUKT100N","PMUKT100N","PMUKT100N","100-115А",8.21,{"v":9.687800000000001,"d":"9.69"},"КАТУШКА 415 В ПЕРЕМ. ТОК ДЛЯ  100-115А"]
["PMUKT100T","PMUKT100T","PMUKT100T","100-115А",8.21,{"v":9.687800000000001,"d":"9.69"},"КАТУШКА 550 В ПЕРЕМ. ТОК ДЛЯ  100-115А"]
["PMUKT100U","PMUKT100U","PMUKT100U","100-115А",8.21,{"v":9.687800000000001,"d":"9.69"},"КАТУШКА 240 В ПЕРЕМ. ТОК ДЛЯ  100-115А"]
["PMUKT150B","PMUKT150B","PMUKT150B","100-115А",13.07,{"v":15.4226,"d":"15.42"},"КАТУШКА 24 В ПЕРЕМЕННЫЙ ТОК ДЛЯ 150-170А"]
["PMUKT150E","PMUKT150E","PMUKT150E","150-170А",10.89,{"v":12.8502,"d":"12.85"},"КАТУШКА 48 В ПЕРЕМЕННЫЙ ТОК ДЛЯ 150-170А"]
["PMUKT150F","PMUKT150F","PMUKT150F","150-170А",10.89,{"v":12.8502,"d":"12.85"},"КАТУШКА 110 В ПЕРЕМ. ТОК ДЛЯ  150-170А"]
["PMUKT150K","PMUKT150K","PMUKT150K","150-170А",10.89,{"v":12.8502,"d":"12.85"},"КАТУШКА 380 В ПЕРЕМ. ТОК ДЛЯ  150-170А"]
["PMUKT150M","PMUKT150M","PMUKT150M","150-170А",10.89,{"v":12.8502,"d":"12.85"},"КАТУШКА 220 В ПЕРЕМ. ТОК ДЛЯ  150-170А"]
["PMUKT150N","PMUKT150N","PMUKT150N","150-170А",10.89,{"v":12.8502,"d":"12.85"},"КАТУШКА 415 В ПЕРЕМ. ТОК ДЛЯ  150-170А"]
["PMUKT150T","PMUKT150T","PMUKT150T","150-170А",10.89,{"v":12.8502,"d":"12.85"},"КАТУШКА 550 В ПЕРЕМ. ТОК ДЛЯ  150-170А"]
["PMUKT200B","PMUKT200B","PMUKT200B","150-170А",17.47,{"v":20.614599999999996,"d":"20.61"},"КАТУШКА 24 В ПЕРЕМ. ТОК ДЛЯ 200А"]
["PMUKT200E","PMUKT200E","PMUKT200E","200А",17.47,{"v":20.614599999999996,"d":"20.61"},"КАТУШКА 48 В ПЕРЕМ. ТОК ДЛЯ 200А"]
["PMUKT200F","PMUKT200F","PMUKT200F","200А",17.47,{"v":20.614599999999996,"d":"20.61"},"КАТУШКА 110 В ПЕРЕМ. ТОК ДЛЯ 200А"]
["PMUKT200K","PMUKT200K","PMUKT200K","200А",17.47,{"v":20.614599999999996,"d":"20.61"},"КАТУШКА 380 В ПЕРЕМ. ТОК ДЛЯ 200А"]
["PMUKT200M","PMUKT200M","PMUKT200M","200А",17.47,{"v":20.614599999999996,"d":"20.61"},"КАТУШКА 220 В ПЕРЕМ. ТОК ДЛЯ 200А"]
["PMUKT200N","PMUKT200N","PMUKT200N","200А",17.47,{"v":20.614599999999996,"d":"20.61"},"КАТУШКА 415 В ПЕРЕМ. ТОК ДЛЯ 200А"]
["PMUKT200U","PMUKT200U","PMUKT200U","200А",17.47,{"v":20.614599999999996,"d":"20.61"},"КАТУШКА 240 В ПЕРЕМ. ТОК ДЛЯ 200А"]
["PMUKT300K","PMUKT300K","PMUKT300K","200А",26.46,{"v":31.2228,"d":"31.22"},"КАТУШКА 380 В ПЕРЕМ. ТОК ДЛЯ  300-400А"]
["PMUKT300M","PMUKT300M","PMUKT300M","200А",26.46,{"v":31.2228,"d":"31.22"},"КАТУШКА 220 В ПЕРЕМ. ТОК ДЛЯ  300-400А"]
["PMUKT550K","PMUKT550K","PMUKT550K","200А",46.39,{"v":54.740199999999994,"d":"54.74"},"КАТУШКА 380 В ПЕРЕМ. ТОК ДЛЯ  550-630А"]
["PMUKT550M","PMUKT550M","PMUKT550M","300-400А",46.39,{"v":54.740199999999994,"d":"54.74"},"КАТУШКА 220 В ПЕРЕМ. ТОК ДЛЯ  550-630А"]
["PKLU02","PKLU02","PKLU02",null,3.59,{"v":4.236199999999999,"d":"4.24"},"ПРИСТАВКА КОНТАКТНАЯ 2НЗ"]
["PKLU04","PKLU04","PKLU04",null,5.59,{"v":6.5962,"d":"6.60"},"ПРИСТАВКА КОНТАКТНАЯ 4НЗ"]
["PKLU11","PKLU11","PKLU11",null,3.59,{"v":4.236199999999999,"d":"4.24"},"ПРИСТАВКА КОНТАКТНАЯ 1НО+1НЗ"]
["PKLU13","PKLU13","PKLU13",null,5.59,{"v":6.5962,"d":"6.60"},"ПРИСТАВКА КОНТАКТНАЯ 1НО+3НЗ"]
["PKLU20","PKLU20","PKLU20",null,3.59,{"v":4.236199999999999,"d":"4.24"},"ПРИСТАВКА КОНТАКТНАЯ 2НО"]
["PKLU22","PKLU22","PKLU22",null,5.59,{"v":6.5962,"d":"6.60"},"ПРИСТАВКА КОНТАКТНАЯ 2НО+2НЗ"]
["PKLU31","PKLU31","PKLU31",null,5.59,{"v":6.5962,"d":"6.60"},"ПРИСТАВКА КОНТАКТНАЯ 3НО+1НЗ"]
["PKLU40","PKLU40","PKLU40",null,5.59,{"v":6.5962,"d":"6.60"},"ПРИСТАВКА КОНТАКТНАЯ 4НО"]
["RPLU22B","RPLU22B","RPLU22B",null,7.14,{"v":8.425199999999998,"d":"8.43"},"ПРОМ. РЕЛЕ 2НО+2НЗ, 24В, 50ГЦ"]
["RPLU22F","RPLU22F","RPLU22F",null,7.14,{"v":8.425199999999998,"d":"8.43"},"ПРОМ. РЕЛЕ 2НО+2НЗ, 110В, 50ГЦ"]
["RPLU22K","RPLU22K","RPLU22K",null,7.14,{"v":8.425199999999998,"d":"8.43"},"ПРОМ. РЕЛЕ 2НО+2НЗ, 380В, 50ГЦ"]
["RPLU22M","RPLU22M","RPLU22M",null,7.14,{"v":8.425199999999998,"d":"8.43"},"ПРОМ. РЕЛЕ 2НО+2НЗ, 220В, 50ГЦ"]
["RPLU31B","RPLU31B","RPLU31B",null,7.14,{"v":8.425199999999998,"d":"8.43"},"ПРОМ. РЕЛЕ 3НО+1НЗ, 24В, 50ГЦ"]
["RPLU31F","RPLU31F","RPLU31F",null,7.14,{"v":8.425199999999998,"d":"8.43"},"ПРОМ. РЕЛЕ 3НО+1НЗ, 110В, 50ГЦ"]
["RPLU31K","RPLU31K","RPLU31K",null,7.14,{"v":8.425199999999998,"d":"8.43"},"ПРОМ. РЕЛЕ 3НО+1НЗ, 380В, 50ГЦ"]
["RPLU31M","RPLU31M","RPLU31M",null,7.14,{"v":8.425199999999998,"d":"8.43"},"ПРОМ. РЕЛЕ 3НО+1НЗ, 220В, 50ГЦ"]
["RPLU40B","RPLU40B","RPLU40B",null,7.14,{"v":8.425199999999998,"d":"8.43"},"ПРОМ. РЕЛЕ 4НО, 24В, 50ГЦ"]
["RPLU40F","RPLU40F","RPLU40F",null,7.14,{"v":8.425199999999998,"d":"8.43"},"ПРОМ. РЕЛЕ 4НО, 110В, 50ГЦ"]
["RPLU40K","RPLU40K","RPLU40K",null,7.14,{"v":8.425199999999998,"d":"8.43"},"ПРОМ. РЕЛЕ 4НО, 380В, 50ГЦ"]
["RPLU40M","RPLU40M","RPLU40M",null,7.14,{"v":8.425199999999998,"d":"8.43"},"ПРОМ. РЕЛЕ 4НО, 220В, 50ГЦ"]
["RTL1U0C16","RTL1U0C16","RTL1U0C16","0,10--0,16A",14.16,{"v":16.7088,"d":"16.71"},"РЕЛЕ ТЕПЛОВОЕ 0,10--0,16A"]
["RTL1U0C25","RTL1U0C25","RTL1U0C25","0,16-0,25A",14.16,{"v":16.7088,"d":"16.71"},"РЕЛЕ ТЕПЛОВОЕ 0,16-0,25A"]
["RTL1U0C4","RTL1U0C4","RTL1U0C4","0,25-0,4A",14.16,{"v":16.7088,"d":"16.71"},"РЕЛЕ ТЕПЛОВОЕ 0,25-0,4A"]
["RTL1U0C63","RTL1U0C63","RTL1U0C63","0,4-0,63A",14.16,{"v":16.7088,"d":"16.71"},"РЕЛЕ ТЕПЛОВОЕ 0,4-0,63A"]
["RTL1U1","RTL1U1","RTL1U1","0,63--1A",14.16,{"v":16.7088,"d":"16.71"},"РЕЛЕ ТЕПЛОВОЕ 0,63--1A"]
["RTL1U10","RTL1U10","RTL1U10","7-10A",14.16,{"v":16.7088,"d":"16.71"},"РЕЛЕ ТЕПЛОВОЕ 7-10A"]
["RTL1U13","RTL1U13","RTL1U13","9-13A",14.16,{"v":16.7088,"d":"16.71"},"РЕЛЕ ТЕПЛОВОЕ 9-13A"]
["RTL1U18","RTL1U18","RTL1U18","12-18A",14.16,{"v":16.7088,"d":"16.71"},"РЕЛЕ ТЕПЛОВОЕ 12-18A"]
["RTL1U1C6","RTL1U1C6","RTL1U1C6","1-1,6A",14.16,{"v":16.7088,"d":"16.71"},"РЕЛЕ ТЕПЛОВОЕ 1-1,6A"]
["RTL1U24K","RTL1U24K","RTL1U24K","16--24A",14.16,{"v":16.7088,"d":"16.71"},"РЕЛЕ ТЕПЛОВОЕ 16--24A"]
["RTL1U25","RTL1U25","RTL1U25","17-25A",14.16,{"v":16.7088,"d":"16.71"},"РЕЛЕ ТЕПЛОВОЕ 17-25A"]
["RTL1U2C5","RTL1U2C5","RTL1U2C5","1,6-2,5A",14.16,{"v":16.7088,"d":"16.71"},"РЕЛЕ ТЕПЛОВОЕ 1,6-2,5A"]
["RTL1U4","RTL1U4","RTL1U4","2,5-4A",14.16,{"v":16.7088,"d":"16.71"},"РЕЛЕ ТЕПЛОВОЕ 2,5-4A"]
["RTL1U6","RTL1U6","RTL1U6","4-6A",14.16,{"v":16.7088,"d":"16.71"},"РЕЛЕ ТЕПЛОВОЕ 4-6A"]
["RTL1U8","RTL1U8","RTL1U8","5,5-8A",14.16,{"v":16.7088,"d":"16.71"},"РЕЛЕ ТЕПЛОВОЕ 5,5-8A"]
["RTL2U32","RTL2U32","RTL2U32","23-32A",32.61,{"v":38.4798,"d":"38.48"},"РЕЛЕ ТЕПЛОВОЕ 23-32A"]
["RTL2U38K","RTL2U38K","RTL2U38K","30--38A",32.61,{"v":38.4798,"d":"38.48"},"РЕЛЕ ТЕПЛОВОЕ 30--38A"]
["RTL2U40","RTL2U40","RTL2U40","30-40A",32.61,{"v":38.4798,"d":"38.48"},"РЕЛЕ ТЕПЛОВОЕ 30-40A"]
["RTL3U104","RTL3U104","RTL3U104","80-104A",52.1,{"v":61.478,"d":"61.48"},"РЕЛЕ ТЕПЛОВОЕ 80-104A"]
["RTL3U25","RTL3U25","RTL3U25","17-25 А",52.1,{"v":61.478,"d":"61.48"},"РЕЛЕ ТЕПЛОВОЕ 17-25 А"]
["RTL3U32","RTL3U32","RTL3U32","23-32A",52.1,{"v":61.478,"d":"61.48"},"РЕЛЕ ТЕПЛОВОЕ 23-32A"]
["RTL3U40","RTL3U40","RTL3U40","30-40A",38.24,{"v":45.1232,"d":"45.12"},"РЕЛЕ ТЕПЛОВОЕ 30-40A"]
["RTL3U50","RTL3U50","RTL3U50","37-50A",38.24,{"v":45.1232,"d":"45.12"},"РЕЛЕ ТЕПЛОВОЕ 37-50A"]
["RTL3U65","RTL3U65","RTL3U65","48-65A",38.24,{"v":45.1232,"d":"45.12"},"РЕЛЕ ТЕПЛОВОЕ 48-65A"]
["RTL3U70","RTL3U70","RTL3U70","55-70A",43.02,{"v":50.763600000000004,"d":"50.76"},"РЕЛЕ ТЕПЛОВОЕ 55-70A"]
["RTL3U80","RTL3U80","RTL3U80","63-80A",40.63,{"v":47.943400000000004,"d":"47.94"},"РЕЛЕ ТЕПЛОВОЕ 63-80A"]
["RTL4U135","RTL4U135","RTL4U135","84-135A",56.27,{"v":66.3986,"d":"66.40"},"РЕЛЕ ТЕПЛОВОЕ 84-135A"]
["RTL4U198","RTL4U198","RTL4U198","124-198A",56.27,{"v":66.3986,"d":"66.40"},"РЕЛЕ ТЕПЛОВОЕ 124-198A"]
["RTL4U234","RTL4U234","RTL4U234","146-234A",77.43,{"v":91.3674,"d":"91.37"},"РЕЛЕ ТЕПЛОВОЕ 146-234A"]
["RTL4U279","RTL4U279","RTL4U279","174-279A",77.43,{"v":91.3674,"d":"91.37"},"РЕЛЕ ТЕПЛОВОЕ 174-279A"]
["RTL4U333","RTL4U333","RTL4U333","208-333A",92.44,{"v":109.07919999999999,"d":"109.08"},"РЕЛЕ ТЕПЛОВОЕ 208-333A"]
["RTL4U414","RTL4U414","RTL4U414","259-414A",125.73,{"v":148.3614,"d":"148.36"},"РЕЛЕ ТЕПЛОВОЕ 259-414A"]
["RTL4U513","RTL4U513","RTL4U513","321-513A",162.38,{"v":191.6084,"d":"191.61"},"РЕЛЕ ТЕПЛОВОЕ 321-513A"]
["RTL4U630","RTL4U630","RTL4U630","394-630A",175.87,{"v":207.5266,"d":"207.53"},"РЕЛЕ ТЕПЛОВОЕ 394-630A"]
["RTL4U81","RTL4U81","RTL4U81","51-81A",75.8,{"v":89.44399999999999,"d":"89.44"},"РЕЛЕ ТЕПЛОВОЕ 51-81A"]
["RTL4U99","RTL4U99","RTL4U99","62-99A",75.8,{"v":89.44399999999999,"d":"89.44"},"РЕЛЕ ТЕПЛОВОЕ 62-99A"]

{"sheet":"ВР","index":17,"n_rows":72,"n_cols":7,"rows_kept":72,"merged":[[0,0,0,3]],"flags":["formulas_cached_only"]}
["                                         http:// www.elprom-st.ru/ "]
["Код","Референс, артикул","Наименование","Ном.ток, А","Цена без НДС","Цена с НДС","Описание"]
[null,null,"ВР32-31А30220 100,00А",100,{"v":333,"d":"333.00"},392.94,"несъемная ручка, 3 полюса, на одно направление, без дугогасительных камер, зажимы перпендикулярно плоскости монтажа, боковая  рукоятка"]
[null,null,"ВР32-31А30240 100,00А",100,{"v":485,"d":"485.00"},{"v":572.3,"d":"572.30"},"несъемная ручка, 3 полюса, на одно направление, без дугогасительных камер, зажимы перпендикулярно плоскости монтажа, передняя смещенная   рукоятка"]
[null,null,"ВР32-31А31240 100,00А",100,{"v":513,"d":"513.00"},{"v":605.3399999999999,"d":"605.34"},"несъемная ручка, 3 полюса, на одно направление, с дугогасительными камерами, зажимы перпендикулярно плоскости монтажа, передняя смещенная  рукоятка"]
[null,null,"ВР32-31А70220 100,00А",100,{"v":494,"d":"494.00"},582.92,"несъемная ручка, 3 полюса, на два направления, без дугогасительных камер, зажимы перпендикулярно плоскости монтажа, боковая  рукоятка"]
[null,null,"ВР32-31А70240 100,00А",100,{"v":627,"d":"627.00"},739.86,"несъемная ручка, 3 полюса, на два направления, без дугогасительных камер, зажимы перпендикулярно плоскости монтажа, передняя смещенная  рукоятка"]
[null,null,"ВР32-31А71240 100,00А",100,{"v":722,"d":"722.00"},{"v":851.9599999999999,"d":"851.96"},"несъемная ручка, 3 полюса, на два направления, с дугогасительными камерами, зажимы перпендикулярно плоскости монтажа, передняя смещенная рукоятка"]
[null,null,"ВР32-31В30250 100,00А",100,{"v":363,"d":"363.00"},428.34,"съемная ручка, 3 полюса, на одно направление, без дугогасительных камер, зажимы перпендикулярно плоскости монтажа, боковая смещенная рукоятка"]
[null,null,"ВР32-31В30251 100,00A",100,{"v":515,"d":"515.00"},{"v":607.6999999999999,"d":"607.70"},"съемная ручка, 3 полюса, на одно направление, без дугогасительных камер, зажимы перпендикулярно плоскости монтажа, боковая смещенная рукоятка,вспомогательные контакты "]
[null,null,"ВР32-31В31250 100,00A",100,{"v":418,"d":"418.00"},{"v":493.23999999999995,"d":"493.24"},"съемная ручка, 3 полюса, на одно направление, без дугогасительными камерами, зажимы перпендикулярно плоскости монтажа, боковая смещенная рукоятка"]
[null,null,"ВР32-31В31251 100,00A",100,{"v":570,"d":"570.00"},{"v":672.5999999999999,"d":"672.60"},"съемная ручка, 3 полюса, на одно направление, без дугогасительными камерами, зажимы перпендикулярно плоскости монтажа, боковая смещенная рукоятка, вспомогательные контакты"]
[null,null,"ВР32-31В70250 100,00А",100,{"v":480,"d":"480.00"},{"v":566.4,"d":"566.40"},"съемная ручка, 3 полюса, на два направление, без дугогасительных камер, зажимы перпендикулярно плоскости монтажа, боковая смещенная рукоятка"]
[null,null,"ВР32-31В70251 100,00А",100,{"v":780,"d":"780.00"},{"v":920.4,"d":"920.40"},"съемная ручка, 3 полюса, на два направление, без дугогасительных камер, зажимы перпендикулярно плоскости монтажа, боковая смещенная рукоятка, вспомогательные контакты "]
[null,null,"ВР32-31В71250 100,00А",100,{"v":620,"d":"620.00"},{"v":731.5999999999999,"d":"731.60"},"съемная ручка, 3 полюса, на два направление, с дугогасительными камерами, зажимы перпендикулярно плоскости монтажа, боковая смещенная рукоятка,  "]
[null,null,"ВР32-31В71251 100,00А",100,{"v":920,"d":"920.00"},{"v":1085.6,"d":"1085.60"},"съемная ручка, 3 полюса, на два направление, с дугогасительными камерами, зажимы перпендикулярно плоскости монтажа, боковая смещенная рукоятка, вспомогательные контакты "]
[null,null,"ВР32-35А30220 250,00А",250,{"v":523,"d":"523.00"},617.14,"несъемная ручка, 3 полюса, на одно направление, без дугогасительных камер, зажимы перпендикулярно плоскости монтажа, боковая  рукоятка"]
[null,null,"ВР32-35А30240 250,00А",250,{"v":618,"d":"618.00"},729.24,"несъемная ручка, 3 полюса, на одно направление, без дугогасительных камер, зажимы перпендикулярно плоскости монтажа, передняя смещенная   рукоятка"]
[null,null,"ВР32-35А31240 250,00А",250,{"v":665,"d":"665.00"},{"v":784.6999999999999,"d":"784.70"},"несъемная ручка, 3 полюса, на одно направление, с дугогасительными камерами, зажимы перпендикулярно плоскости монтажа, передняя смещенная  рукоятка"]
[null,null,"ВР32-35А70220 250,00А",250,{"v":760,"d":"760.00"},{"v":896.8,"d":"896.80"},"несъемная ручка, 3 полюса, на два направления, без дугогасительных камер, зажимы перпендикулярно плоскости монтажа, боковая  рукоятка"]
[null,null,"ВР32-35А70240 250,00А",250,{"v":941,"d":"941.00"},{"v":1110.3799999999999,"d":"1110.38"},"несъемная ручка, 3 полюса, на два направления, без дугогасительных камер, зажимы перпендикулярно плоскости монтажа, передняя смещенная  рукоятка"]
[null,null,"ВР32-35А71240 250,00А",250,{"v":998,"d":"998.00"},{"v":1177.6399999999999,"d":"1177.64"},"несъемная ручка, 3 полюса, на два направления, с дугогасительными камерами, зажимы перпендикулярно плоскости монтажа, передняя смещенная рукоятка"]
[null,null,"ВР32-35В30250 250,00A",250,{"v":494,"d":"494.00"},582.92,"съемная ручка, 3 полюса, на одно направление, без дугогасительных камер, зажимы перпендикулярно плоскости монтажа, боковая смещенная рукоятка"]
[null,null,"ВР32-35В30251 250,00A",250,{"v":646,"d":"646.00"},762.28,"съемная ручка, 3 полюса, на одно направление, без дугогасительных камер, зажимы перпендикулярно плоскости монтажа, боковая смещенная рукоятка,вспомогательные контакты "]
[null,null,"ВР32-35В31250 250,00A",250,{"v":580,"d":"580.00"},{"v":684.4,"d":"684.40"},"съемная ручка, 3 полюса, на одно направление, без дугогасительными камерами, зажимы перпендикулярно плоскости монтажа, боковая смещенная рукоятка"]
[null,null,"ВР32-35В31251 250,00A",250,{"v":731,"d":"731.00"},{"v":862.5799999999999,"d":"862.58"},"съемная ручка, 3 полюса, на одно направление, без дугогасительными камерами, зажимы перпендикулярно плоскости монтажа, боковая смещенная рукоятка, вспомогательные контакты"]
[null,null,"ВР32-35В70250 250,00А",250,{"v":850,"d":"850.00"},{"v":1003,"d":"1003.00"},"съемная ручка, 3 полюса, на два направление, без дугогасительных камер, зажимы перпендикулярно плоскости монтажа, боковая смещенная рукоятка"]
[null,null,"ВР32-35В70251 250,00А",250,{"v":1150,"d":"1,150.00"},{"v":1357,"d":"1357.00"},"съемная ручка, 3 полюса, на два направление, без дугогасительных камер, зажимы перпендикулярно плоскости монтажа, боковая смещенная рукоятка, вспомогательные контакты "]
[null,null,"ВР32-35В71250 250,00А",250,{"v":950,"d":"950.00"},{"v":1121,"d":"1121.00"},"съемная ручка, 3 полюса, на два направление, с дугогасительными камерами, зажимы перпендикулярно плоскости монтажа, боковая смещенная рукоятка,  "]
[null,null,"ВР32-35В71251 250,00А",250,{"v":1250,"d":"1,250.00"},{"v":1475,"d":"1475.00"},"съемная ручка, 3 полюса, на два направление, с дугогасительными камерами, зажимы перпендикулярно плоскости монтажа, боковая смещенная рукоятка, вспомогательные контакты "]
[null,null,"ВР32-37А30220 400,00А",400,{"v":713,"d":"713.00"},{"v":841.3399999999999,"d":"841.34"},"несъемная ручка, 3 полюса, на одно направление, без дугогасительных камер, зажимы перпендикулярно плоскости монтажа, боковая  рукоятка"]
[null,null,"ВР32-37А30240 400,00А",400,{"v":798,"d":"798.00"},941.64,"несъемная ручка, 3 полюса, на одно направление, без дугогасительных камер, зажимы перпендикулярно плоскости монтажа, передняя смещенная   рукоятка"]
[null,null,"ВР32-37А31240 400,00А",400,{"v":875,"d":"875.00"},{"v":1032.5,"d":"1032.50"},"несъемная ручка, 3 полюса, на одно направление, с дугогасительными камерами, зажимы перпендикулярно плоскости монтажа, передняя смещенная  рукоятка"]
[null,null,"ВР32-37А70220 400,00А",400,{"v":998,"d":"998.00"},{"v":1177.6399999999999,"d":"1177.64"},"несъемная ручка, 3 полюса, на два направления, без дугогасительных камер, зажимы перпендикулярно плоскости монтажа, боковая  рукоятка"]
[null,null,"ВР32-37А70240 400,00А",400,{"v":1188,"d":"1,188.00"},1401.84,"несъемная ручка, 3 полюса, на два направления, без дугогасительных камер, зажимы перпендикулярно плоскости монтажа, передняя смещенная  рукоятка"]
[null,null,"ВР32-37А71240 400,00А",400,{"v":1283,"d":"1,283.00"},{"v":1513.9399999999998,"d":"1513.94"},"несъемная ручка, 3 полюса, на два направления, с дугогасительными камерами, зажимы перпендикулярно плоскости монтажа, передняя смещенная рукоятка"]
[null,null,"ВР32-37В30250 400,00A",400,{"v":722,"d":"722.00"},{"v":851.9599999999999,"d":"851.96"},"съемная ручка, 3 полюса, на одно направление, без дугогасительных камер, зажимы перпендикулярно плоскости монтажа, боковая смещенная рукоятка"]
[null,null,"ВР32-37В30251 400,00A",400,{"v":874,"d":"874.00"},1031.32,"съемная ручка, 3 полюса, на одно направление, без дугогасительных камер, зажимы перпендикулярно плоскости монтажа, боковая смещенная рукоятка,вспомогательные контакты "]
[null,null,"ВР32-37В31250 400,00A",400,{"v":770,"d":"770.00"},{"v":908.5999999999999,"d":"908.60"},"съемная ручка, 3 полюса, на одно направление, без дугогасительными камерами, зажимы перпендикулярно плоскости монтажа, боковая смещенная рукоятка"]
[null,null,"ВР32-37В31251 400,00A",400,{"v":922,"d":"922.00"},1087.96,"съемная ручка, 3 полюса, на одно направление, без дугогасительными камерами, зажимы перпендикулярно плоскости монтажа, боковая смещенная рукоятка, вспомогательные контакты"]
[null,null,"ВР32-37В70250 400,00А",400,{"v":1090,"d":"1,090.00"},{"v":1286.2,"d":"1286.20"},"съемная ручка, 3 полюса, на два направление, без дугогасительных камер, зажимы перпендикулярно плоскости монтажа, боковая смещенная рукоятка"]
[null,null,"ВР32-37В71250 400,00А",400,{"v":1200,"d":"1,200.00"},{"v":1416,"d":"1416.00"},"съемная ручка, 3 полюса, на два направление, с дугогасительными камерами, зажимы перпендикулярно плоскости монтажа, боковая смещенная рукоятка"]
[null,null,"ВР32-37В71251 400,00А",400,{"v":1500,"d":"1,500.00"},{"v":1770,"d":"1770.00"},"съемная ручка, 3 полюса, на два направление, с дугогасительными камерами, зажимы перпендикулярно плоскости монтажа, боковая смещенная рукоятка, вспомогательные контакты "]
[null,null,"ВР32-39А30220 630,00А",630,{"v":1216,"d":"1,216.00"},{"v":1434.8799999999999,"d":"1434.88"},"несъемная ручка, 3 полюса, на одно направление, без дугогасительных камер, зажимы перпендикулярно плоскости монтажа, боковая  рукоятка"]
[null,null,"ВР32-39А30240 630,00А",630,{"v":1397,"d":"1,397.00"},{"v":1648.4599999999998,"d":"1648.46"},"несъемная ручка, 3 полюса, на одно направление, без дугогасительных камер, зажимы перпендикулярно плоскости монтажа, передняя смещенная   рукоятка"]
[null,null,"ВР32-39А31240 630,00А",630,{"v":1492,"d":"1,492.00"},1760.56,"несъемная ручка, 3 полюса, на одно направление, с дугогасительными камерами, зажимы перпендикулярно плоскости монтажа, передняя смещенная  рукоятка"]
[null,null,"ВР32-39А70220 630,00А",630,{"v":1900,"d":"1,900.00"},{"v":2242,"d":"2242.00"},"несъемная ручка, 3 полюса, на два направления, без дугогасительных камер, зажимы перпендикулярно плоскости монтажа, боковая  рукоятка"]
[null,null,"ВР32-39А70240 630,00А",630,{"v":2185,"d":"2,185.00"},{"v":2578.2999999999997,"d":"2578.30"},"несъемная ручка, 3 полюса, на два направления, без дугогасительных камер, зажимы перпендикулярно плоскости монтажа, передняя смещенная  рукоятка"]
[null,null,"ВР32-39А71240 630,00А",630,{"v":2280,"d":"2,280.00"},{"v":2690.3999999999996,"d":"2690.40"},"несъемная ручка, 3 полюса, на два направления, с дугогасительными камерами, зажимы перпендикулярно плоскости монтажа, передняя смещенная рукоятка"]
[null,null,"ВР32-39В30250 630,00A",630,{"v":1235,"d":"1,235.00"},{"v":1457.3,"d":"1457.30"},"съемная ручка, 3 полюса, на одно направление, без дугогасительных камер, зажимы перпендикулярно плоскости монтажа, боковая смещенная рукоятка"]
[null,null,"ВР32-39В30251 630,00A",630,{"v":1387,"d":"1,387.00"},{"v":1636.6599999999999,"d":"1636.66"},"съемная ручка, 3 полюса, на одно направление, без дугогасительных камер, зажимы перпендикулярно плоскости монтажа, боковая смещенная рукоятка,вспомогательные контакты "]
[null,null,"ВР32-39В31250 630,00A",630,{"v":1306,"d":"1,306.00"},1541.08,"съемная ручка, 3 полюса, на одно направление, с дугогасительными камерами, зажимы перпендикулярно плоскости монтажа, боковая смещенная рукоятка"]
[null,null,"ВР32-39В31251 630,00A",630,{"v":1535,"d":"1,535.00"},{"v":1811.3,"d":"1811.30"},"съемная ручка, 3 полюса, на одно направление, с дугогасительными камерами, зажимы перпендикулярно плоскости монтажа, боковая смещенная рукоятка, вспомогательные контакты"]
[null,null,"ВР32-39В70250 630,00А",630,{"v":2404,"d":"2,404.00"},2836.72,"съемная ручка, 3 полюса, на два направление, без дугогасительных камер, зажимы перпендикулярно плоскости монтажа, боковая смещенная рукоятка"]
[null,null,"ВР32-39В71250 630,00А",630,{"v":2513,"d":"2,513.00"},{"v":2965.3399999999997,"d":"2965.34"},"съемная ручка, 3 полюса, на два направление, с дугогасительными камерами, зажимы перпендикулярно плоскости монтажа, боковая смещенная рукоятка,  "]
[null,null,"ВР32-39В71251 630,00А",630,{"v":2813,"d":"2,813.00"},{"v":3319.3399999999997,"d":"3319.34"},"съемная ручка, 3 полюса, на два направление, с дугогасительными камерами, зажимы перпендикулярно плоскости монтажа, боковая смещенная рукоятка, вспомогательные контакты "]
[null,null,"ВР32-31фВ30250 100,00А",100,{"v":330,"d":"330.00"},{"v":389.4,"d":"389.40"},"фенопластовый корпус, съемная ручка, 3 полюса, на одно направление, без дугогасительных камер, зажимы перпендикулярно плоскости монтажа, боковая смещенная рукоятка"]
[null,null,"ВР32-31фВ30251 100,00A",100,{"v":482,"d":"482.00"},568.76,"фенопластовый корпус,съемная ручка, 3 полюса, на одно направление, без дугогасительных камер, зажимы перпендикулярно плоскости монтажа, боковая смещенная рукоятка, вспомогательные контакты"]
[null,null,"ВР32-31фВ31250 100,00A",100,{"v":380,"d":"380.00"},{"v":448.4,"d":"448.40"},"фенопластовый корпус,съемная ручка, 3 полюса, на одно направление, без дугогасительными камерами, зажимы перпендикулярно плоскости монтажа, боковая смещенная рукоятка"]
[null,null,"ВР32-31фВ31251 100,00A",100,{"v":532,"d":"532.00"},627.76,"фенопластовый корпус,съемная ручка, 3 полюса, на одно направление, без дугогасительными камерами, зажимы перпендикулярно плоскости монтажа, боковая смещенная рукоятка, вспомогательные контакты"]
[null,null,"ВР32-35фВ30250 250,00A",250,{"v":450,"d":"450.00"},{"v":531,"d":"531.00"},"съемная ручка, 3 полюса, на одно направление, без дугогасительных камер, зажимы перпендикулярно плоскости монтажа, боковая смещенная рукоятка"]
[null,null,"ВР32-35фВ30251 250,00A",250,{"v":602,"d":"602.00"},710.36,"съемная ручка, 3 полюса, на одно направление, без дугогасительных камер, зажимы перпендикулярно плоскости монтажа, боковая смещенная рукоятка, вспомогательные контакты"]
[null,null,"ВР32-35фВ31250 250,00A",250,{"v":510,"d":"510.00"},{"v":601.8,"d":"601.80"},"съемная ручка, 3 полюса, на одно направление, без дугогасительными камерами, зажимы перпендикулярно плоскости монтажа, боковая смещенная рукоятка"]
[null,null,"ВР32-35фВ31251 250,00A",250,{"v":662,"d":"662.00"},781.16,"съемная ручка, 3 полюса, на одно направление, без дугогасительными камерами, зажимы перпендикулярно плоскости монтажа, боковая смещенная рукоятка, вспомогательные контакты"]
[null,null,"ВР32-37фВ30250 400,00A",400,{"v":645,"d":"645.00"},{"v":761.0999999999999,"d":"761.10"},"съемная ручка, 3 полюса, на одно направление, без дугогасительных камер, зажимы перпендикулярно плоскости монтажа, боковая смещенная рукоятка"]
[null,null,"ВР32-37фВ30251 400,00A",400,{"v":797,"d":"797.00"},{"v":940.4599999999999,"d":"940.46"},"съемная ручка, 3 полюса, на одно направление, без дугогасительных камер, зажимы перпендикулярно плоскости монтажа, боковая смещенная рукоятка, вспомогательные контакты"]
[null,null,"ВР32-37фВ31250 400,00A",400,{"v":690,"d":"690.00"},{"v":814.1999999999999,"d":"814.20"},"фенопластовый корпус,съемная ручка, 3 полюса, на одно направление, без дугогасительными камерами, зажимы перпендикулярно плоскости монтажа, боковая смещенная рукоятка"]
[null,null,"ВР32-37фВ31251 400,00A",400,{"v":842,"d":"842.00"},993.56,"фенопластовый корпус,съемная ручка, 3 полюса, на одно направление, без дугогасительными камерами, зажимы перпендикулярно плоскости монтажа, боковая смещенная рукоятка, вспомогательные контакты"]
[null,null,"ВР32-39фВ30250 630,00A",630,{"v":1050,"d":"1,050.00"},{"v":1239,"d":"1239.00"},"фенопластовый корпус,съемная ручка, 3 полюса, на одно направление, без дугогасительных камер, зажимы перпендикулярно плоскости монтажа, боковая смещенная рукоятка"]
[null,null,"ВР32-39фВ30251 630,00A",630,{"v":1202,"d":"1,202.00"},1418.36,"фенопластовый корпус,съемная ручка, 3 полюса, на одно направление, без дугогасительных камер, зажимы перпендикулярно плоскости монтажа, боковая смещенная рукоятка, вспомогательные контакты"]
[null,null,"ВР32-39фВ31250 630,00A",630,{"v":1160,"d":"1,160.00"},{"v":1368.8,"d":"1368.80"},"фенопластовый корпус,съемная ручка, 3 полюса, на одно направление, без дугогасительными камерами, зажимы перпендикулярно плоскости монтажа, боковая смещенная рукоятка"]
[null,null,"ВР32-39фВ31251 630,00A",630,{"v":1312,"d":"1,312.00"},{"v":1548.1599999999999,"d":"1548.16"},"фенопластовый корпус,съемная ручка, 3 полюса, на одно направление, без дугогасительными камерами, зажимы перпендикулярно плоскости монтажа, боковая смещенная рукоятка, вспомогательные контакты"]

{"sheet":"ВР50","index":18,"n_rows":3,"n_cols":7,"rows_kept":3,"merged":[[0,0,0,3]],"flags":["formulas_cached_only"]}
["                                         http:// www.elprom-st.ru/ "]
["Код","Референс, артикул","Наименование","Ном.ток, А","Цена без НДС","Цена с НДС","Описание"]
[null,null,"ВР 50-36",315,907,null,"Двойной  разрыв, самозачищающиеся контакты "]

{"sheet":"CSSD,CSSDF,CSCS","index":19,"n_rows":167,"n_cols":7,"rows_kept":167,"merged":[[0,0,0,3],[2,0,2,6],[47,0,47,6],[84,0,84,6],[127,0,127,6]],"flags":["formulas_cached_only"]}
["                                         http:// www.elprom-st.ru/ "]
["Код","Референс, артикул","Наименование","Ном.ток, А","Цена без НДС","Цена с НДС","Описание"]
["Выключатели нагрузки CSSD в комплекте со штоком и рукояткой, рукоятка укомплектована блокировочным замком. В комплект входят межфазные текстолитовые перегородки и болты для крепления шин или кабельных наконечников с прижимной шайбой."]
[null,null,"CSSD25D3",25,{"v":298.6335632183908,"d":"298.63"},{"v":352.3876045977011,"d":"352.39"},"3-х полюсный выключатель нагрузки"]
[null,null,"CSSD25D4",null,{"v":372.06804597701154,"d":"372.07"},{"v":439.0402942528736,"d":"439.04"},"4-х полюсный выключатель нагрузки"]
[null,null,"CSSD40D3",40,{"v":372.06804597701154,"d":"372.07"},{"v":439.0402942528736,"d":"439.04"}]
[null,null,"CSSD40D4",null,425.92,{"v":502.5856,"d":"502.59"}]
[null,null,"CSSD63K3",63,{"v":435.7112643678161,"d":"435.71"},{"v":514.139291954023,"d":"514.14"}]
[null,null,"CSSD63D4",null,{"v":572.7889655172414,"d":"572.79"},{"v":675.8909793103448,"d":"675.89"}]
[null,null,"CSSD125DM3",125,1626.24,{"v":1918.9632,"d":"1918.96"}]
[null,null,"CSSD125DM4",null,{"v":2137.3439999999996,"d":"2137.34"},{"v":2522.0659199999996,"d":"2522.07"}]
[null,null,"CSSD160DM3",160,{"v":1672.704,"d":"1672.70"},{"v":1973.7907199999997,"d":"1973.79"}]
[null,null,"CSSD160DM4",null,{"v":2183.808,"d":"2183.81"},{"v":2576.89344,"d":"2576.89"}]
[null,null,"CSSD200DM3",200,{"v":1997.952,"d":"1997.95"},{"v":2357.58336,"d":"2357.58"}]
[null,null,"CSSD200DM4",null,{"v":2648.448,"d":"2648.45"},{"v":3125.16864,"d":"3125.17"}]
[null,null,"CSSD250DM3",250,{"v":2188.3475862068963,"d":"2188.35"},{"v":2582.2501517241376,"d":"2582.25"}]
[null,null,"CSSD250DM4",null,{"v":2973.696,"d":"2973.70"},{"v":3508.9612799999995,"d":"3508.96"}]
[null,null,"CSSD315DM3",315,{"v":2643.641379310345,"d":"2643.64"},{"v":3119.496827586207,"d":"3119.50"}]
[null,null,"CSSD315DM4",null,3252.48,{"v":3837.9264,"d":"3837.93"}]
[null,null,"CSSD400K3",400,{"v":3475.898850574713,"d":"3475.90"},{"v":4101.560643678161,"d":"4101.56"}]
[null,null,"CSSD400K4",null,{"v":4088.832,"d":"4088.83"},{"v":4824.82176,"d":"4824.82"}]
[null,null,"CSSD630K3",630,{"v":4273.886896551724,"d":"4273.89"},{"v":5043.186537931034,"d":"5043.19"}]
[null,null,"CSSD630K4",null,4878.72,{"v":5756.8896,"d":"5756.89"}]
[null,null,"CSSD800K3",800,{"v":5727.889655172414,"d":"5727.89"},{"v":6758.909793103448,"d":"6758.91"}]
[null,null,"CSSD800K4",null,{"v":6365.568,"d":"6365.57"},{"v":7511.37024,"d":"7511.37"}]
[null,null,"CSSD1000K3",1000,13706.88,{"v":16174.118399999998,"d":"16174.12"}]
[null,null,"CSSD1000K4",null,18353.28,{"v":21656.870399999996,"d":"21656.87"}]
[null,null,"CSSD1250K3",1250,14636.16,{"v":17270.6688,"d":"17270.67"}]
[null,null,"CSSD1250K4",null,20211.84,{"v":23849.9712,"d":"23849.97"}]
[null,null,"CSSD1600K3",1600,17656.32,{"v":20834.457599999998,"d":"20834.46"}]
[null,null,"CSSD1600K4",null,{"v":20908.8,"d":"20908.80"},{"v":24672.384,"d":"24672.38"}]
[null,null,"CSSD1800K3",1800,{"v":19582.528735632186,"d":"19582.53"},{"v":23107.383908045977,"d":"23107.38"}]
[null,null,"CSSD1800K4",null,{"v":22030.344827586207,"d":"22030.34"},{"v":25995.806896551723,"d":"25995.81"}]
[null,null,"CSSD2500K3",2500,{"v":36630,"d":"36630.00"},{"v":43223.399999999994,"d":"43223.40"}]
[null,null,"CSSD3150K3",3150,{"v":41800,"d":"41800.00"},{"v":49324,"d":"49324.00"}]
[null,null,"CSSDZW6/1"," 63-315",{"v":929,"d":"929.00"},1096.22,"Переключающий механизм 63-315А "]
[null,null,"CSSDZW 11"," 400-800",{"v":1790,"d":"1790.00"},{"v":2112.2,"d":"2112.20"},"Переключающий механизм 400-800А"]
[null,null,"CSWH220S12",null,{"v":370,"d":"370.00"},{"v":436.59999999999997,"d":"436.60"},"Металлическая рукоятка"]
[null,null,"CSSDZX 37","200-315",{"v":170,"d":"170.00"},{"v":200.6,"d":"200.60"},"Аварийный контакт  1 замкнутый+1 разомкнутый "]
[null,null,"CSSDZX 38","200-315",{"v":270,"d":"270.00"},{"v":318.59999999999997,"d":"318.60"},"Аварийный контакт  2 замкнутых+2 разомкнутых "]
[null,null,"CSSDZX 33","400-800 ",{"v":170,"d":"170.00"},{"v":200.6,"d":"200.60"},"Аварийный контакт  1 замкнутый+1 разомкнутый "]
[null,null,"CSSDZX 34","400-800 ",{"v":270,"d":"270.00"},{"v":318.59999999999997,"d":"318.60"},"Аварийный контакт  2 замкнутых+2 разомкнутых "]
[null,null,"CSSDZX 35","1000-3150 ",{"v":170,"d":"170.00"},{"v":200.6,"d":"200.60"},"Аварийный контакт  1 замкнутый+1 разомкнутый "]
[null,null,"CSSDZX 36","1000-3150 ",{"v":270,"d":"270.00"},{"v":318.59999999999997,"d":"318.60"},"Аварийный контакт  2 замкнутых+2 разомкнутых "]
[null,null,"SF-702","100-160",{"v":370,"d":"370.00"},{"v":436.59999999999997,"d":"436.60"},"Защитный кожух Ip-20 комплект 6 штук"]
[null,null,"SF-703","200-315",{"v":540,"d":"540.00"},{"v":637.1999999999999,"d":"637.20"},"Защитный кожух Ip-20 комплект 6 штук"]
[null,null,"SF-704","630-800",{"v":560,"d":"560.00"},{"v":660.8,"d":"660.80"},"Защитный кожух Ip-20 комплект 6 штук"]
["Переключатели нагрузки CSCS в комплекте со штоком и рукояткой, рукоятка укомплектована блокировочным замком. В комплект входят межфазные текстолитовые перегородки и болты для крепления шин или кабельных наконечников с прижимной шайбой."]
[null,null,"CSCS63DM3CO",63,2835,{"v":3345.2999999999997,"d":"3345.30"},"3-х полюсный переключатель нагрузки"]
[null,null,"CSCS63DM4CO",null,3240,{"v":3823.2,"d":"3823.20"},"4-х полюсный переключатель нагрузки"]
[null,null,"CSCS80DM3CO",80,3078,3632.04]
[null,null,"CSCS80DM4CO",80,3442.5,{"v":4062.1499999999996,"d":"4062.15"}]
[null,null,"CSCS100DM3CO",100,3159,3727.62]
[null,null,"CSCS100DM4CO",100,4050,{"v":4779,"d":"4779.00"}]
[null,null,"CSCS125DM3CO",125,3240,{"v":3823.2,"d":"3823.20"}]
[null,null,"CSCS125DM4CO",null,4455,{"v":5256.9,"d":"5256.90"}]
[null,null,"CSCS160DM3CO",160,3645,{"v":4301.099999999999,"d":"4301.10"}]
[null,null,"CSCS160DM4CO",null,5062.5,5973.75]
[null,null,"CSCS200DM3CO",200,4050,{"v":4779,"d":"4779.00"}]
[null,null,"CSCS200DM4CO",null,5062.5,5973.75]
[null,null,"CSCS250DM3CO",250,4212,4970.16]
[null,null,"CSCS250DM4CO",null,5467.5,6451.65]
[null,null,"CSCS315DM3CO",315,4536,5352.48]
[null,null,"CSCS315DM4CO",null,5670,{"v":6690.599999999999,"d":"6690.60"}]
[null,null,"CSCS400K3CO",400,5994,7072.92]
[null,null,"CSCS400K4CO",null,7290,{"v":8602.199999999999,"d":"8602.20"}]
[null,null,"CSCS630K3CO",630,7695,{"v":9080.1,"d":"9080.10"}]
[null,null,"CSCS630K4CO",null,10125,{"v":11947.5,"d":"11947.50"}]
[null,null,"CSCS800K3CO",800,9963,11756.34]
[null,null,"CSCS800K4CO",null,11137.5,13142.25]
[null,null,"CSCS1000K3CO",1000,25110,{"v":29629.8,"d":"29629.80"}]
[null,null,"CSCS1000K4CO",null,36450,{"v":43011,"d":"43011.00"}]
[null,null,"CSCS1250K3CO",1250,26730,{"v":31541.399999999998,"d":"31541.40"}]
[null,null,"CSCS1250K4CO",null,38475,{"v":45400.5,"d":"45400.50"}]
[null,null,"CSCS1600K3CO",1600,34020,{"v":40143.6,"d":"40143.60"}]
[null,null,"CSCS1600K4CO",null,40500,{"v":47790,"d":"47790.00"}]
[null,null,"CSCS1800K3CO",1800,36450,{"v":43011,"d":"43011.00"}]
[null,null,"CSCS1800K4CO",null,42525,{"v":50179.5,"d":"50179.50"}]
[null,null,"CSCS2000K3CO",2000,113400,{"v":133812,"d":"133812.00"}]
[null,null,"CSCS2000K4CO",2000,129600,{"v":152928,"d":"152928.00"}]
[null,null,"CSCS2500K3CO",2500,117450,{"v":138591,"d":"138591.00"}]
[null,null,"CSCS2500K4CO",null,133650,{"v":157707,"d":"157707.00"}]
[null,null,"CSCS3150K3CO",3150,170100,{"v":200718,"d":"200718.00"}]
[null,null,"CSCS3150K4CO",null,186300,{"v":219834,"d":"219834.00"}]
["Выключатели нагрузки с держателями предохранителей  gL-gG защита электрических сетей,  aR  защита полупроводников и преобразователей и установок в комплекте со штоком и рукояткой, рукоятка укомплектована блокировочным замком. В комплект входят межфазные  перегородки и болты для крепления шин или кабельных наконечников с прижимной шайбой."]
[null,null,"CSSDF32B3",32,{"v":968,"d":"968.00"},{"v":1151.9199999999998,"d":"1151.92"},"3-полюсный"]
[null,null,"CSSDF32B3N"," ",1045.44,{"v":1244.0736,"d":"1244.07"},"3-полюсный и нейтраль"]
[null,null,"CSSDF32B4FN",null,1084.16,{"v":1290.1504,"d":"1290.15"},"4-полюсный"]
[null,null,"CSSDF63B3",63,1006.72,{"v":1197.9968,"d":"1198.00"}]
[null,null,"CSSDF63B3N"," ",1045.44,{"v":1244.0736,"d":"1244.07"}]
[null,null,"CSSDF63B4FN",null,1239.04,{"v":1474.4576,"d":"1474.46"}]
[null,null,"CSSDF100B3",100,1703.68,{"v":2027.3792,"d":"2027.38"}]
[null,null,"CSSDF100B3N"," ",1819.84,{"v":2165.6096,"d":"2165.61"}]
[null,null,"CSSDF100B4FN",null,1974.72,{"v":2349.9168,"d":"2349.92"}]
[null,null,"CSSDF125B3",125,1858.56,{"v":2211.6864,"d":"2211.69"}]
[null,null,"CSSDF125B3N"," ",2013.44,{"v":2395.9936,"d":"2395.99"}]
[null,null,"CSSDF125B4FN",null,2168.32,{"v":2580.3008,"d":"2580.30"}]
[null,null,"CSSDF160B3",160,2245.76,{"v":2672.4544,"d":"2672.45"}]
[null,null,"CSSDF160B3N"," ",2400.64,{"v":2856.7616,"d":"2856.76"}]
[null,null,"CSSDF160B4FN",null,2555.52,{"v":3041.0688,"d":"3041.07"}]
[null,null,"CSSDF200B3",200,{"v":3872,"d":"3872.00"},{"v":4607.679999999999,"d":"4607.68"}]
[null,null,"CSSDF200B3N"," ",{"v":4259.2,"d":"4259.20"},{"v":5068.447999999999,"d":"5068.45"}]
[null,null,"CSSDF200B4FN",null,{"v":5033.6,"d":"5033.60"},{"v":5989.984,"d":"5989.98"}]
[null,null,"CSSDF250B3",250,{"v":4259.2,"d":"4259.20"},{"v":5068.447999999999,"d":"5068.45"}]
[null,null,"CSSDF250B3N"," ",{"v":4646.4,"d":"4646.40"},{"v":5529.215999999999,"d":"5529.22"}]
[null,null,"CSSDF250B4FN",null,{"v":5420.8,"d":"5420.80"},{"v":6450.7519999999995,"d":"6450.75"}]
[null,null,"CSSDF315B3",315,{"v":5006.896551724139,"d":"5006.90"},{"v":5958.206896551725,"d":"5958.21"}]
[null,null,"CSSDF315B3N"," ",5265.92,{"v":6266.4448,"d":"6266.44"}]
[null,null,"CSSDF315B4FN",null,{"v":6054.851643945469,"d":"6054.85"},{"v":7205.273456295107,"d":"7205.27"}]
[null,null,"CSSDF400B3",400,{"v":6287.730553327988,"d":"6287.73"},{"v":7482.399358460305,"d":"7482.40"}]
[null,null,"CSSDF400B3N"," ",{"v":6582.4,"d":"6582.40"},{"v":7833.056,"d":"7833.06"}]
[null,null,"CSSDF400B4FN",null,{"v":7281.347233360065,"d":"7281.35"},{"v":8664.803207698476,"d":"8664.80"}]
[null,null,"CSSDF630B3",630,{"v":10454.4,"d":"10454.40"},{"v":12440.735999999999,"d":"12440.74"}]
[null,null,"CSSDF630B3N"," ",{"v":10841.6,"d":"10841.60"},{"v":12901.503999999999,"d":"12901.50"}]
[null,null,"CSSDF630B4FN",null,{"v":13745.6,"d":"13745.60"},{"v":16357.264,"d":"16357.26"}]
[null,null,"CSSDF800B3",800,{"v":12003.2,"d":"12003.20"},{"v":14283.808,"d":"14283.81"}]
[null,null,"CSSDF800B3N"," ",{"v":14520,"d":"14520.00"},{"v":17278.8,"d":"17278.80"}]
[null,null,"CSSDF800B4FN",null,{"v":20328,"d":"20328.00"},24190.32]
[null,null,"CSSDW12/1","200-400",{"v":1990,"d":"1990.00"},{"v":2368.1,"d":"2368.10"},"Переключающий механизм 200-400А "]
[null,null,"CSSDF ZX 86","100-160",{"v":165,"d":"165.00"},196.35,"Нейтральный полюс 100A-160A "]
[null,null,"CSSDF ZX 85","200-400",{"v":320,"d":"320.00"},{"v":380.79999999999995,"d":"380.80"},"Нейтральный полюс 200A-400A "]
[null,null,"CSSDF ZX 88","630-800",{"v":350,"d":"350.00"},{"v":416.5,"d":"416.50"},"Нейтральный полюс 630A-800A "]
[null,null,"CSSDFZW -5",null,{"v":843,"d":"843.00"},1003.17,"Ключ-вороток "]
[null,null,"CSSDFZW -5",null,{"v":843,"d":"843.00"},1003.17,"Ключ-замок "]
[null,null,"SF-702","100-160",{"v":370,"d":"370.00"},{"v":440.29999999999995,"d":"440.30"},"Защитный кожух Ip-20 комплект 6 штук"]
[null,null,"SF-703","200-315",{"v":540,"d":"540.00"},{"v":642.6,"d":"642.60"},"Защитный кожух Ip-20 комплект 6 штук"]
[null,null,"SF-704","630-800",{"v":560,"d":"560.00"},{"v":666.4,"d":"666.40"},"Защитный кожух Ip-20 комплект 6 штук"]
["Выключатели нагрузки с держателями предохранителей gL-gG защита электрических сетей в комплекте со штоком и рукояткой, рукоятка укомплектована блокировочным замком. В комплект входят межфазные  перегородки и болты для крепления шин или кабельных наконечников с прижимной шайбой."]
[null,null,"CSSDF32D3",32,{"v":968,"d":"968.00"},{"v":1151.9199999999998,"d":"1151.92"},"3-полюсный"]
[null,null,"CSSDF32D3N"," ",1045.44,{"v":1244.0736,"d":"1244.07"},"3-полюсный и нейтраль"]
[null,null,"CSSDF32D4FN",null,1084.16,{"v":1290.1504,"d":"1290.15"},"4-полюсный"]
[null,null,"CSSDF63D3",63,1006.72,{"v":1197.9968,"d":"1198.00"}]
[null,null,"CSSDF63D3N"," ",1045.44,{"v":1244.0736,"d":"1244.07"}]
[null,null,"CSSDF63D4FN",null,1239.04,{"v":1474.4576,"d":"1474.46"}]
[null,null,"CSSDF100D3",100,1703.68,{"v":2027.3792,"d":"2027.38"}]
[null,null,"CSSDF100D3N"," ",1819.84,{"v":2165.6096,"d":"2165.61"}]
[null,null,"CSSDF100D4FN",null,1974.72,{"v":2349.9168,"d":"2349.92"}]
[null,null,"CSSDF125D3",125,1858.56,{"v":2211.6864,"d":"2211.69"}]
[null,null,"CSSDF125D3N"," ",2013.44,{"v":2395.9936,"d":"2395.99"}]
[null,null,"CSSDF125D4FN",null,2168.32,{"v":2580.3008,"d":"2580.30"}]
[null,null,"CSSDF160D3",160,2245.76,{"v":2672.4544,"d":"2672.45"}]
[null,null,"CSSDF160D3N"," ",2400.64,{"v":2856.7616,"d":"2856.76"}]
[null,null,"CSSDF160D4FN",null,2555.52,{"v":3041.0688,"d":"3041.07"}]
[null,null,"CSSDF200D3",200,{"v":3872,"d":"3872.00"},{"v":4607.679999999999,"d":"4607.68"}]
[null,null,"CSSDF200D3N"," ",{"v":4259.2,"d":"4259.20"},{"v":5068.447999999999,"d":"5068.45"}]
[null,null,"CSSDF200D4FN",null,{"v":5033.6,"d":"5033.60"},{"v":5989.984,"d":"5989.98"}]
[null,null,"CSSDF250D3",250,{"v":4259.2,"d":"4259.20"},{"v":5068.447999999999,"d":"5068.45"}]
[null,null,"CSSDF250D3N"," ",{"v":4646.4,"d":"4646.40"},{"v":5529.215999999999,"d":"5529.22"}]
[null,null,"CSSDF250D4FN",null,{"v":5420.8,"d":"5420.80"},{"v":6450.7519999999995,"d":"6450.75"}]
[null,null,"CSSDF315D3",315,{"v":5006.896551724139,"d":"5006.90"},{"v":5958.206896551725,"d":"5958.21"}]
[null,null,"CSSDF315D3N"," ",5265.92,{"v":6266.4448,"d":"6266.44"}]
[null,null,"CSSDF315D4FN",null,{"v":6054.851643945469,"d":"6054.85"},{"v":7205.273456295107,"d":"7205.27"}]
[null,null,"CSSDF400D3",400,{"v":6287.730553327988,"d":"6287.73"},{"v":7482.399358460305,"d":"7482.40"}]
[null,null,"CSSDF400D3N"," ",{"v":6582.4,"d":"6582.40"},{"v":7833.056,"d":"7833.06"}]
[null,null,"CSSDF400D4FN",null,{"v":7281.347233360065,"d":"7281.35"},{"v":8664.803207698476,"d":"8664.80"}]
[null,null,"CSSDF630D3",630,{"v":10454.4,"d":"10454.40"},{"v":12440.735999999999,"d":"12440.74"}]
[null,null,"CSSDF630D3N"," ",{"v":10841.6,"d":"10841.60"},{"v":12901.503999999999,"d":"12901.50"}]
[null,null,"CSSDF630D4FN",null,{"v":13745.6,"d":"13745.60"},{"v":16357.264,"d":"16357.26"}]
[null,null,"CSSDW12/1","200-400",{"v":1990,"d":"1990.00"},{"v":2368.1,"d":"2368.10"},"Переключающий механизм 200-400А "]
[null,null,"CSSDF ZX 86","100-160",{"v":165,"d":"165.00"},196.35,"Нейтральный полюс 100A-160A "]
[null,null,"CSSDF ZX 85","200-400",{"v":320,"d":"320.00"},{"v":380.79999999999995,"d":"380.80"},"Нейтральный полюс 200A-400A "]
[null,null,"CSSDF ZX 88","630-800",{"v":350,"d":"350.00"},{"v":416.5,"d":"416.50"},"Нейтральный полюс 630A-800A "]
[null,null,"CSSDFZW -5",null,{"v":843,"d":"843.00"},1003.17,"Ключ-вороток "]
[null,null,"CSSDFZW -5",null,{"v":843,"d":"843.00"},1003.17,"Ключ-замок "]
[null,null,"SF-702","100-160",{"v":370,"d":"370.00"},{"v":440.29999999999995,"d":"440.30"},"Защитный кожух Ip-20 комплект 6 штук"]
[null,null,"SF-703","200-315",{"v":540,"d":"540.00"},{"v":642.6,"d":"642.60"},"Защитный кожух Ip-20 комплект 6 штук"]
[null,null,"SF-704","630-800",{"v":560,"d":"560.00"},{"v":666.4,"d":"666.40"},"Защитный кожух Ip-20 комплект 6 штук"]

{"sheet":"ECSSD","index":20,"n_rows":14,"n_cols":7,"rows_kept":14,"merged":[[0,0,0,3],[2,0,2,6]],"flags":["formulas_cached_only"]}
["                                         http:// www.elprom-st.ru/ "]
["Код","Референс, артикул","Наименование","Ном.ток, А","Цена без НДС","Цена с НДС","Описание"]
["Выключатели нагрузки с держателями предохранителей  gL-gG защита электрических сетей и установок в комплекте со штоком и рукояткой, рукоятка укомплектована блокировочным замком. В комплект входят межфазные  перегородки и болты для крепления шин или кабельных наконечников с прижимной шайбой. В железном ящике со степенью защиты Ip-54, нейтральный полюс, заземление."]
[null,null,"E-CSSDF32D3N  (E-CSSDF32B3N)"," ",1703.68,{"v":2010.3424,"d":"2010.34"}]
[null,null,"E-CSSDF63D3N  (E-CSSDF63B3N)"," ",1858.56,{"v":2193.1007999999997,"d":"2193.10"}]
[null,null,"E-CSSDF100D3N  (E-CSSDF100B3N)"," ",2555.52,{"v":3015.5135999999998,"d":"3015.51"}]
[null,null,"E-CSSDF100D3N (E-CSSDF125B3N)"," ",2632.96,{"v":3106.8928,"d":"3106.89"}]
[null,null,"E-CSSDF160D3N (E-CSSDF160B3N)"," ",3175.04,{"v":3746.5472,"d":"3746.55"}]
[null,null,"E-CSSDF200D3N  (E-CSSDF200B3N)"," ",{"v":7163.2,"d":"7163.20"},{"v":8452.576,"d":"8452.58"}]
[null,null,"E-CSSDF250D3N  (E-CSSDF250B3N)"," ",{"v":7550.4,"d":"7550.40"},{"v":8909.472,"d":"8909.47"}]
[null,null,"E-CSSDF315D3N  (E-CSSDF315B3N)"," ",{"v":8131.2,"d":"8131.20"},{"v":9594.815999999999,"d":"9594.82"}]
[null,null,"E-CSSDF400D3N  (E-CSSDF400B3N)"," ",{"v":10067.2,"d":"10067.20"},{"v":11879.296,"d":"11879.30"}]
[null,null,"E-CSSDF630B3N  (E-CSSDF630B3N)"," ",{"v":14713.6,"d":"14713.60"},{"v":17362.048,"d":"17362.05"}]
[null,null,"E-CSSDF800B3N  (E-CSSDF800B3N)"," ",{"v":17617.6,"d":"17617.60"},{"v":20788.767999999996,"d":"20788.77"}]

{"sheet":"КТЭ,ВУ","index":21,"n_rows":20,"n_cols":7,"rows_kept":20,"merged":[[0,0,0,3]],"flags":["formulas_cached_only"]}
["                                         http:// www.elprom-st.ru/ "]
["Код","Референс, артикул","Наименование","Ном.ток, А","Цена без НДС","Цена с НДС","Описание"]
[null,null,"ВУ 22Т-2Б1УЗ",null,526,null,"Выключатели"]
[null,null,"ВУ 22Т-2Б5УЗ",null,460,null,"Выключатели"]
[null,null,"КЭ-42",null,250,null,"Кулачковые элементы"]
[null,null,"КЭ-44",null,590,null,"Кулачковые элементы"]
[null,null,"КЭ-47",null,756,null,"Кулачковые элементы"]
[null,null,"КЭ-54",null,600,null,"Кулачковые элементы"]
[null,null,"КЭ-60",null,936,null,"Кулачковые элементы"]
[null,null,"КЭ-61",null,915,null,"Кулачковые элементы"]
[null,null,"ЭУ-1",null,191,null,"Кулачковые элементы"]
[null,null,"ЭУ-5",null,241,null,"Кулачковые элементы"]
[null,null,"КТЭ 01-25 (без бвк)",25,1300,null,"Контактор"]
[null,null,"КТЭ 01-25 (с бвк)",25,1517,null,"Контактор"]
[null,null,"КТЭ 02-160 (1 бвк)",160,3131,null,"Контактор"]
[null,null,"КТЭ 02-160 (2 бвк)",160,3347,null,"Контактор"]
[null,null,"КТЭ 02-160 (без бвк)",160,2915,null,"Контактор"]
[null,null,"КТЭ 02-250М (1 бвк)",250,3245,null,"Контактор"]
[null,null,"КТЭ 02-250М (2 бвк)",250,3461,null,"Контактор"]
[null,null,"КТЭ 02-250М (без бвк)",250,3030,null,"Контактор"]

{"sheet":"SL,HVL","index":22,"n_rows":79,"n_cols":7,"rows_kept":79,"merged":[[0,0,0,3],[2,0,2,3],[10,0,10,3],[32,0,32,3],[48,0,48,3],[54,0,54,3],[62,0,62,3]],"flags":["formulas_cached_only"]}
["                                         http:// www.elprom-st.ru/ "]
["Код","Референс, артикул","Наименование","Ном.ток, А","Цена без НДС","Цена с НДС","Описание"]
["Однополюсное оперирование руоятками"]
[null,1692010,"SL 00 1P M8",null,{"v":2986.497070814651,"d":"2,986.50"},{"v":3524.066543561288,"d":"3,524.07"}]
[null,1692012,"SL 00 1P SP.95",null,{"v":3088.5039722986057,"d":"3,088.50"},{"v":3644.4346873123545,"d":"3,644.43"}]
[null,1692110,"SL 1 1P M10",null,{"v":5651.3555353156435,"d":"5,651.36"},{"v":6668.599531672459,"d":"6,668.60"}]
[null,1692210,"SL 2 1P M12",null,{"v":5687.633647854071,"d":"5,687.63"},{"v":6711.407704467803,"d":"6,711.41"}]
[null,1692212,"SL 2 1P SP.240",null,{"v":5822.148703210501,"d":"5,822.15"},{"v":6870.135469788391,"d":"6,870.14"}]
[null,1692310,"SL 3 1P M12",null,{"v":6950.1834739324395,"d":"6,950.18"},{"v":8201.216499240278,"d":"8,201.22"}]
[null,1692312,"SL 3 1P SP.240",null,{"v":6990.23154513682,"d":"6,990.23"},{"v":8248.473223261448,"d":"8,248.47"}]
["Трехполюсное оперирование руоятками",{"$nulls":3}," "," "]
[null,1692034,"SL 00/100 3p M8-2",null,{"v":2153.9292132479404,"d":"2,153.93"},{"v":2541.6364716325697,"d":"2,541.64"}]
[null,1692035,"SL 00/100 3p SP70-2",null,{"v":2757.7679316099247,"d":"2,757.77"},{"v":3254.166159299711,"d":"3,254.17"}]
[null,1692032,"SL 00 3P M8",null,{"v":2884.011402893591,"d":"2,884.01"},{"v":3403.1334554144373,"d":"3,403.13"}]
[null,1692033,"SL 00 3P SP.95",null,{"v":2985.111351564085,"d":"2,985.11"},{"v":3522.43139484562,"d":"3,522.43"}]
[null,1692130,"SL 1 3P M10",null,{"v":5401.453408266675,"d":"5,401.45"},{"v":6373.715021754676,"d":"6,373.72"}]
[null,1692131,"SL 1 3P SP.300",null,{"v":5841.611561759362,"d":"5,841.61"},{"v":6893.101642876048,"d":"6,893.10"}]
[null,1692132,"SL 1 3P SP.240",null,{"v":5881.517485551634,"d":"5,881.52"},{"v":6940.190632950928,"d":"6,940.19"}]
[null,1692000,"SL 2 3P SP.300",null,{"v":5841.611561759362,"d":"5,841.61"},{"v":6893.101642876048,"d":"6,893.10"}]
[null,1692230,"SL 2 3P M12",null,{"v":5401.453408266675,"d":"5,401.45"},{"v":6373.715021754676,"d":"6,373.72"}]
[null,1692330,"SL 3 3P M12",null,{"v":7406.380739103177,"d":"7,406.38"},{"v":8739.529272141748,"d":"8,739.53"}]
[null,1692331,"SL 3 3P SP.300",null,{"v":7803.7682188110775,"d":"7,803.77"},{"v":9208.44649819707,"d":"9,208.45"}]
[null,1692332,"SL 3 3P SP.240",null,{"v":7992.414404010904,"d":"7,992.41"},{"v":9431.048996732867,"d":"9,431.05"}]
[null,1692329,"SL 3 3P M12 1000A",null,{"v":14183.007455269744,"d":"14,183.01"},{"v":16735.948797218298,"d":"16,735.95"}]
[null,1694130,"SL1G 3P M10",null,{"v":7406.380739103177,"d":"7,406.38"},{"v":8739.529272141748,"d":"8,739.53"}]
[null,1694131,"SL1G 3P SP.300",null,{"v":7803.7682188110775,"d":"7,803.77"},{"v":9208.44649819707,"d":"9,208.45"}]
[null,1694230,"SL2G 3P M12",null,{"v":4825.954349115298,"d":"4,825.95"},{"v":5694.626131956052,"d":"5,694.63"}]
[null,1694000,"SL2G 3P SP.300",null,{"v":5354.3729644779205,"d":"5,354.37"},{"v":6318.160098083946,"d":"6,318.16"}]
[null,1693000,"SL00/100 3P M8 150/5 KI.1",null,{"v":8057.382747905141,"d":"8,057.38"},{"v":9507.711642528066,"d":"9,507.71"}]
[null,1693010,"SL1 3P M10 250/5 KI.1",null,{"v":13538.34801167191,"d":"13,538.35"},{"v":15975.250653772851,"d":"15,975.25"}]
[null,1693020,"SL2 3P M12 400/5 KI.1",null,{"v":13541.068870112293,"d":"13,541.07"},{"v":15978.461266732504,"d":"15,978.46"}]
[null,1693030,"SL3 3P M12 600/5 KI.1",null,{"v":15802.473735895346,"d":"15,802.47"},{"v":18646.919008356508,"d":"18,646.92"}]
["Аксессуары",{"$nulls":3}," "," "]
[null,1691040,"Вывод для шин KS 00/5-10",null,{"v":254.9545131172881,"d":"254.95"},{"v":300.84632547839993,"d":"300.85"}]
[null,1691041,"Вывод для шин KS 00/10-15",null,{"v":231.77683010662554,"d":"231.78"},{"v":273.49665952581813,"d":"273.50"}]
[null,1691045,"Защитная крышка 123/10  HA",null,{"v":379.5345592995993,"d":"379.53"},{"v":447.8507799735272,"d":"447.85"}]
[null,1691048,"Крышка шины 123/185",null,{"v":1431.221925908413,"d":"1,431.22"},{"v":1688.841872571927,"d":"1,688.84"}]
[null,1691055,"Основание шины PP 100/185",null,{"v":916.9670841093373,"d":"916.97"},{"v":1082.021159249018,"d":"1,082.02"}]
[null,1692411,"Переходная панел DА185/185 42",null,{"v":1806.5053861365855,"d":"1,806.51"},{"v":2131.6763556411706,"d":"2,131.68"}]
[null,1692420,"Защитная крышка выводов ZP 00 HA",null,{"v":507.01181585824327,"d":"507.01"},{"v":598.273942712727,"d":"598.27"}]
[null,1692421,"Защитная крышка выводов ZP 123/10 HA",null,{"v":325.93616733744216,"d":"325.94"},{"v":384.6046774581817,"d":"384.60"}]
[null,1692440,"Ответвитель-соединитель OPL",null,{"v":5334.414782273791,"d":"5,334.41"},{"v":6294.6094430830735,"d":"6,294.61"}]
[null,1692450,"Объединительная ручка DA3x2(6)",null,{"v":372.29153335876737,"d":"372.29"},{"v":439.3040093633455,"d":"439.30"}]
[null,1692460,"Зажим 123/10",null,{"v":724.3025940832049,"d":"724.30"},{"v":854.6770610181817,"d":"854.68"}]
[null,1692422,"Двойная защитная крышка выводов 3x2/10HA",null,{"v":3140.576047944776,"d":"3,140.58"},{"v":3705.8797365748355,"d":"3,705.88"}]
[null,1692423,"Двойной вывод VS3/1250",null,{"v":8262.328624147718,"d":"8,262.33"},{"v":9749.547776494306,"d":"9,749.55"}]
[null,4589100,"Комплект заземдения и КЗ",null,{"v":43449.728813559326,"d":"43,449.73"},{"v":51270.68,"d":"51,270.68"}]
[" ","ВРП горизонтальные типа HVL",null,null," "," "]
["Однополюсные ",{"$nulls":3}," "," "]
[null,1692492,"HVL00 1P M8-M8",null,{"v":932.3440039575569,"d":"932.34"},{"v":1100.165924669917,"d":"1,100.17"}]
[null,1692494,"HVL1 1P M10-M10",null,{"v":1597.0296633326122,"d":"1,597.03"},{"v":1884.4950027324824,"d":"1,884.50"}]
[null,1692496,"HVL3 1P M10-M10",null,{"v":3956.1307885256506,"d":"3,956.13"},{"v":4668.234330460267,"d":"4,668.23"}]
[null,1692498,"HVL 4a 1P M16 1250",null,{"v":9895.313031613128,"d":"9,895.31"},{"v":11676.46937730349,"d":"11,676.47"}]
[null,1692499,"HVL 4a 1P M16 1600",null,{"v":10276.233213266622,"d":"10,276.23"},{"v":12125.955191654613,"d":"12,125.96"}]
["Трехполюсные",{"$nulls":3}," "," "]
[null,1692550,"HVL 00 3-p M8-M8 ",null,{"v":566.845508412943,"d":"566.85"},{"v":668.8776999272727,"d":"668.88"}]
[null,1692555,"HVL 00 3-p SP70 ",null,{"v":588.6472587365176,"d":"588.65"},{"v":694.6037653090908,"d":"694.60"}]
[null,1692560,"HVL 1 3-p M10-M10",null,{"v":2715.493465662501,"d":"2,715.49"},{"v":3204.282289481751,"d":"3,204.28"}]
[null,1692570,"HVL2 3P M10-M10",null,{"v":4559.460218000075,"d":"4,559.46"},{"v":5380.163057240088,"d":"5,380.16"}]
[null,1692580,"HVL3 3P M10-M10",null,{"v":6661.5780076390465,"d":"6,661.58"},{"v":7860.662049014075,"d":"7,860.66"}]
[null,1692620,"HVL 4a 3-p M16 1250 ",null,{"v":26114.359787501122,"d":"26,114.36"},{"v":30814.944549251322,"d":"30,814.94"}]
[null,1692630,"HVL 4a 3-p M16 1600",null,{"v":33980.36153864585,"d":"33,980.36"},{"v":40096.8266156021,"d":"40,096.83"}]
["Аксессуары",{"$nulls":3}," "," "]
[null,1692701,"Зажим SP HVL00",null,{"v":202.80472634329738,"d":"202.80"},{"v":239.3095770850909,"d":"239.31"}]
[null,1692702,"Зажим SP HVL1",null,{"v":228.87961973029275,"d":"228.88"},{"v":270.0779512817454,"d":"270.08"}]
[null,1692703,"Зажим SP HVL2",null,{"v":228.87961973029275,"d":"228.88"},{"v":270.0779512817454,"d":"270.08"}]
[null,1692704,"Зажим SP HVL3",null,{"v":488.17994841208025,"d":"488.18"},{"v":576.0523391262547,"d":"576.05"}]
[null,1692711,"Микро выключатель MST 00",null,{"v":428.7871356972573,"d":"428.79"},{"v":505.9688201227636,"d":"505.97"}]
[null,1692712,"Микро выключатель MST 1-3 1-p",null,{"v":395.4692163694299,"d":"395.47"},{"v":466.6536753159272,"d":"466.65"}]
[null,1692713,"Микро выключатель MST 1-3 3-p",null,{"v":1432.6705310965792,"d":"1,432.67"},{"v":1690.5512266939634,"d":"1,690.55"}]
[null,1692714,"Микро выключатель MST 4a 1p + 3p",null,{"v":827.1535624430201,"d":"827.15"},{"v":976.0412036827636,"d":"976.04"}]
[null,1692721,"Защитная крышка PRS 00",null,{"v":192.66449002613248,"d":"192.66"},{"v":227.34409823083632,"d":"227.34"}]
[null,1692722,"Защитная крышка PRS 1 TOP",null,{"v":298.41266876228036,"d":"298.41"},{"v":352.1269491394908,"d":"352.13"}]
[null,1692723,"Защитная крышка PRS 2 TOP",null,{"v":496.8715795410786,"d":"496.87"},{"v":586.3084638584727,"d":"586.31"}]
[null,1692724,"Защитная крышка PRS 3 TOP",null,{"v":659.1153606157164,"d":"659.12"},{"v":777.7561255265454,"d":"777.76"}]
[null,1692725,"Защитная крышка PRS 1 BOTTOM",null,{"v":341.8708244072727,"d":"341.87"},{"v":403.40757280058176,"d":"403.41"}]
[null,1692726,"Защитная крышка PRS 2 BOTTOM",null,{"v":488.17994841208025,"d":"488.18"},{"v":576.0523391262547,"d":"576.05"}]
[null,1692727,"Защитная крышка PRS 3 BOTTOM",null,{"v":646.0779139222187,"d":"646.08"},{"v":762.3719384282181,"d":"762.37"}]
[null,1692731,"Соединительный элемент DIN 00 100-150mm",null,{"v":291.1696428214483,"d":"291.17"},{"v":343.58017852930897,"d":"343.58"}]

{"sheet":"ПВП","index":23,"n_rows":8,"n_cols":7,"rows_kept":8,"merged":[[0,0,0,3]],"flags":["formulas_cached_only"]}
["                                         http:// www.elprom-st.ru/ "]
["Код","Референс, артикул","Наименование","Ном.ток, А","Цена без НДС","Цена с НДС","Описание"]
[null,null,"ПВП 17-29 (63А) 2-пакетный",63,410]
[null,null,"ПВП 17-29 (63А) 3-пакетный",63,568]
[null,null,"ПВП 17-29 (63А) 5-пакетный",63,807]
[null,null,"ПВП 17-31 (100А) 2-пакетный",100,449]
[null,null,"ПВП 17-31 (100А) 3-пакетный",100,602]
[null,null,"ПВП 17-31 (100А) 5-пакетный",100,966]

{"sheet":"ПН,ППН","index":24,"n_rows":82,"n_cols":7,"rows_kept":82,"merged":[[0,0,0,3],[63,1,63,5]],"flags":["formulas_cached_only"]}
["                                         http:// www.elprom-st.ru/ "]
["Код","Референс, артикул","Наименование","Ном.ток, А","Цена без НДС","Цена с НДС","Описание"]
[null,null,"ПП57-31270 ~ 220; = 220","25;40;63;100",{"v":277,"d":"277.00"},{"v":326.85999999999996,"d":"326.86"},"Быстродействующие предохранители для защиты полупроводников устройств"]
[null,null,"ПП57-31370 ~ 380; = 440","40; 63; 100",{"v":392,"d":"392.00"},462.56,"Быстродействующие предохранители для защиты полупроводников устройств"]
[null,null,"ПП57-31670 ~ 660; = 660","63; 100",{"v":636,"d":"636.00"},{"v":750.4799999999999,"d":"750.48"},"Быстродействующие предохранители для защиты полупроводников устройств"]
[null,null,"ПП57-34270 ~ 220; = 160","160; 250",{"v":465,"d":"465.00"},{"v":548.6999999999999,"d":"548.70"},"Быстродействующие предохранители для защиты полупроводников устройств"]
[null,null,"ПП57-34370 ~ 380; = 440","160; 250",{"v":671,"d":"671.00"},791.78,"Быстродействующие предохранители для защиты полупроводников устройств"]
[null,null,"ПП57-34670 ~ 660; = 660","160; 250",{"v":947,"d":"947.00"},1117.46,"Быстродействующие предохранители для защиты полупроводников устройств"]
[null,null,"ПП57-37170 ~ 2000",315,{"v":3070,"d":"3070.00"},{"v":3622.6,"d":"3622.60"},"Быстродействующие предохранители для защиты полупроводников устройств"]
[null,null,"ПП57-37370 ~ 380; = 440","315; 400",{"v":1086,"d":"1086.00"},1281.48,"Быстродействующие предохранители для защиты полупроводников устройств"]
[null,null,"ПП57-37380 ~ 380; = 440","315; 400",{"v":1089,"d":"1089.00"},1285.02,"Быстродействующие предохранители для защиты полупроводников устройств"]
[null,null,"ПП57-37670 ~ 660; = 660","315; 400",{"v":1471,"d":"1471.00"},1735.78,"Быстродействующие предохранители для защиты полупроводников устройств"]
[null,null,"ПП57-37680 ~ 660; = 660","315; 400",{"v":1438,"d":"1438.00"},1696.84,"Быстродействующие предохранители для защиты полупроводников устройств"]
[null,null,"ПП57-37970 ~ 1250; = 1000","315; 400",{"v":2138,"d":"2138.00"},{"v":2522.8399999999997,"d":"2522.84"},"Быстродействующие предохранители для защиты полупроводников устройств"]
[null,null,"ПП57-39370 ~ 380; = 440","500; 630",{"v":1808,"d":"1808.00"},2133.44,"Быстродействующие предохранители для защиты полупроводников устройств"]
[null,null,"ПП57-39380 ~ 380; = 440","500; 630",{"v":1844,"d":"1844.00"},2175.92,"Быстродействующие предохранители для защиты полупроводников устройств"]
[null,null,"ПП57-39670 ~ 660; = 660","500; 630",{"v":2500,"d":"2500.00"},{"v":2950,"d":"2950.00"},"Быстродействующие предохранители для защиты полупроводников устройств"]
[null,null,"ПП57-39680 ~ 660; = 660","500; 630",{"v":2656,"d":"2656.00"},3134.08,"Быстродействующие предохранители для защиты полупроводников устройств"]
[null,null,"ПП57-39970 ~ 1250; = 1000","500; 630",{"v":3077,"d":"3077.00"},{"v":3630.8599999999997,"d":"3630.86"},"Быстродействующие предохранители для защиты полупроводников устройств"]
[null,null,"ПП57-39980 ~ 1250; = 1000","500; 630",{"v":3002,"d":"3002.00"},{"v":3542.3599999999997,"d":"3542.36"},"Быстродействующие предохранители для защиты полупроводников устройств"]
[null,null,"ПП57-40380 ~ 380; = 440",800,{"v":2421,"d":"2421.00"},{"v":2856.7799999999997,"d":"2856.78"},"Быстродействующие предохранители для защиты полупроводников устройств"]
[null,null,"ПП57-40680 ~ 660; = 660",800,{"v":3237,"d":"3237.00"},3819.66,"Быстродействующие предохранители для защиты полупроводников устройств"]
[null,null,"Надбавки к ПП57, ПП60С за:",null,null,{"v":0,"d":"0.00"}]
[null,null,"Указатель срабатывания ПП57, ПП60С",null,{"v":37.4,"d":"37.40"},{"v":44.132,"d":"44.13"}]
[null,null,"Контакт вспомогательной цепи ПП57,ПП60С",null,{"v":62,"d":"62.00"},73.16]
[null,null,"ПНБ5М-380/400 ~ 380; = 220","40…400",{"v":557,"d":"557.00"},657.26,"Предохранители для защиты полупроводниковых устройств"]
[null,null,"ПНБ5М-380/630","500; 630",{"v":730,"d":"730.00"},{"v":861.4,"d":"861.40"},"Предохранители для защиты полупроводниковых устройств"]
[null,null,"ПНБ5МФ-380/400 ~ 380; = 220",400,{"v":608,"d":"608.00"},{"v":717.4399999999999,"d":"717.44"},"Предохранители для защиты полупроводниковых устройств"]
[null,null,"ПНБ5-380/250 ~ 380; = 440","160; 250",{"v":572,"d":"572.00"},{"v":674.9599999999999,"d":"674.96"},"Предохранители для защиты полупроводниковых устройств"]
[null,null,"ПНБ5-1250/630 ~ 1250; = 750","500; 630",{"v":3656,"d":"3656.00"},4314.08,"Предохранители для защиты полупроводниковых устройств"]
[null,null,"ПНБ7-690/250 ~ 690","100...250",{"v":848,"d":"848.00"},1000.64,"Предохранители для защиты полупроводниковых устройств"]
[null,null,"ПНБ7-690/400 "," 315; 400",{"v":1249.6,"d":"1249.60"},{"v":1474.5279999999998,"d":"1474.53"},"Предохранители для защиты полупроводниковых устройств"]
[null,null,"ПНБ7-690/630","500; 630",{"v":1715,"d":"1715.00"},{"v":2023.6999999999998,"d":"2023.70"},"Предохранители для защиты полупроводниковых устройств"]
[null,null,"ПНБ7-690/1000","800; 1000",{"v":3127.3,"d":"3127.30"},{"v":3690.214,"d":"3690.21"},"Предохранители для защиты полупроводниковых устройств"]
[null,null,"ПНБ7-400/100-20 ~ 400 ","25…100",{"v":278.3,"d":"278.30"},{"v":328.394,"d":"328.39"},"Предохранители для защиты полупроводниковых устройств"]
[null,null,"Плавкая вставка ПНБ7-400/100-80",null,{"v":216,"d":"216.00"},254.88]
[null,null,"Конт.основания ПНБ7-400/100(1 комп.– 2шт.)",null,{"v":30,"d":"30.00"},{"v":35.4,"d":"35.40"}]
[null,null,"Собственное основание ПНБ7-400/100",null,{"v":33,"d":"33.00"},38.94]
[null,null,"ПП60С-37 (-38;-39) Г, Н, У - 0 ~ 660","400; 500; 630",{"v":1580,"d":"1580.00"},{"v":1864.3999999999999,"d":"1864.40"},"Предохранители для защиты полупроводниковых устройств"]
[null,null,"ПП60С-40 Т0",710,{"v":1738,"d":"1738.00"},{"v":2050.8399999999997,"d":"2050.84"},"Предохранители для защиты полупроводниковых устройств"]
[null,null,"ПП60С-41 Т1, Т2, Т3",null,{"v":1997,"d":"1997.00"},2356.46,"Предохранители для защиты полупроводниковых устройств"]
[null,null,"Надбавки к ПНБ5, ПНБ7, ПП32 , ПП17 за:"]
[null,null,"Боек ПНБ7, ПП32",null,{"v":39,"d":"39.00"},{"v":46.019999999999996,"d":"46.02"}]
[null,null,"Указатель срабатывания ПП17, ПНБ5",null,{"v":34.1,"d":"34.10"},{"v":40.238,"d":"40.24"}]
[null,null,"Визуальный указатель ПНБ7, ПП32",null,{"v":30,"d":"30.00"},{"v":35.4,"d":"35.40"}]
[null,null,"Контакт вспомогательной цепи (б/к)",null,{"v":72,"d":"72.00"},84.96]
[null,null,"Контакт вспомогательной цепи (б/к) ПНБ5",null,{"v":72,"d":"72.00"},84.96]
[null,null,"НПН2-60 (в сборе) ~ 380","6,3...63",{"v":62.7,"d":"62.70"},73.99,"Силовые предохранители для защиты электрооборудования промышленных установок"]
[null,null,"Плавкая вставка НПН2-60",null,{"v":35.2,"d":"35.20"},41.54]
[null,null,"Контакты основания (1 комплект - 2шт.)",null,{"v":27.5,"d":"27.50"},32.45]
[null,null,"Клещи для смены плавких вставок НПН2-60",null,{"v":100.1,"d":"100.10"},118.12,"Силовые предохранители для защиты электрооборудования промышленных установок"]
[null,null,"ППН-33 (габарит 00С) ~ 500","16...100",{"v":36,"d":"36.00"},42.48,"Силовые предохранители для защиты электрооборудования промышленных установок"]
[null,null,"ППН-33 (габарит 00) ~ 500","16…160",{"v":41,"d":"41.00"},48.38,"Силовые предохранители для защиты электрооборудования промышленных установок"]
[null,null,"ППН-33 (габарит 0) ~ 500","40…160",{"v":50,"d":"50.00"},{"v":59,"d":"59.00"},"Силовые предохранители для защиты электрооборудования промышленных установок"]
[null,null,"ППН-35 (габарит 1) ~ 500","80…250",{"v":85,"d":"85.00"},{"v":100.3,"d":"100.30"},"Силовые предохранители для защиты электрооборудования промышленных установок"]
[null,null,"ППН-37 (габарит 2) ~ 500","125…400",{"v":116,"d":"116.00"},136.88,"Силовые предохранители для защиты электрооборудования промышленных установок"]
[null,null,"ППН-39 (габарит 3) ~ 500","500; 630",{"v":330,"d":"330.00"},{"v":389.4,"d":"389.40"},"Силовые предохранители для защиты электрооборудования промышленных установок"]
[null,null,"ППН-41 (габарит 4) ~ 500","800...1250",{"v":950,"d":"950.00"},{"v":1121,"d":"1121.00"},"Силовые предохранители для защиты электрооборудования промышленных установок"]
[null,"Предохранитель ППН в сборе (плавкая вставка 1шт.+ основание в сборе 1 комплект)"]
[null,null,"ППН-33 (габарит 00)+основание ПП32-31",100,{"v":74,"d":"74.00"},87.32,"Силовые предохранители для защиты электрооборудования промышленных установок"]
[null,null,"ППН-35 (габарит 1)+основание ПП32-35",250,{"v":179,"d":"179.00"},211.22,"Силовые предохранители для защиты электрооборудования промышленных установок"]
[null,null,"ППН-37 (габарит 2)+основание ПП32-37",400,{"v":262,"d":"262.00"},309.16,"Силовые предохранители для защиты электрооборудования промышленных установок"]
[null,null,"ППН-39 (габарит 3)+основание ПП32-39",630,{"v":540,"d":"540.00"},{"v":637.2,"d":"637.20"},"Силовые предохранители для защиты электрооборудования промышленных установок"]
[null,"Основание в сборе ППН (контакты основания(2шт.) + собственное основание 1шт.)"]
[null,null,"ППН33-31 (габарит 00С, 00)",null,{"v":38,"d":"38.00"},44.84,"Силовые предохранители для защиты электрооборудования промышленных установок"]
[null,null,"ППН33-35 (габарит 0, 1)",null,{"v":104,"d":"104.00"},122.72,"Силовые предохранители для защиты электрооборудования промышленных установок"]
[null,null,"ППН33-37 (габарит 2)",null,{"v":185,"d":"185.00"},{"v":218.3,"d":"218.30"},"Силовые предохранители для защиты электрооборудования промышленных установок"]
[null,null,"ППП33-39 (габарит 3)",null,{"v":230,"d":"230.00"},{"v":271.4,"d":"271.40"},"Силовые предохранители для защиты электрооборудования промышленных установок"]
[null,null,"Дополнительные устройства к ПП32, ППН"]
[null,null,"Рукоятка для смены пл.вставок ПН2, ППН",null,{"v":90,"d":"90.00"},{"v":106.2,"d":"106.20"}]
[null,null,"ПН2-100 ~ 380; = 220",100,{"v":39.5,"d":"39.50"},46.61,"Силовые предохранители для защиты электрооборудования промышленных установок"]
[null,null,"ПН2-100 ~ 380; = 220","31,5…80",{"v":44,"d":"44.00"},51.92,"Силовые предохранители для защиты электрооборудования промышленных установок"]
[null,null,"ПН2-250 ~ 380; = 220",250,{"v":70.5,"d":"70.50"},83.19,"Силовые предохранители для защиты электрооборудования промышленных установок"]
[null,null,"ПН2-250 ~ 380; = 220","80…200",{"v":75,"d":"75.00"},{"v":88.5,"d":"88.50"},"Силовые предохранители для защиты электрооборудования промышленных установок"]
[null,null,"ПН2-400 ~ 380; = 220",400,{"v":135,"d":"135.00"},{"v":159.3,"d":"159.30"},"Силовые предохранители для защиты электрооборудования промышленных установок"]
[null,null,"ПН2-400 ~ 380; = 220","200…355",{"v":143,"d":"143.00"},168.74,"Силовые предохранители для защиты электрооборудования промышленных установок"]
[null,null,"ПН2-600","315... 630",{"v":330,"d":"330.00"},{"v":389.4,"d":"389.40"},"Силовые предохранители для защиты электрооборудования промышленных установок"]
[null,null,"Держатель к ПН2 (1шт.)"]
[null,null,"ПН2-100 ~ 380; = 220",100,{"v":13,"d":"13.00"},15.34,"Силовые предохранители для защиты электрооборудования промышленных установок"]
[null,null,"ПН2-250 ~ 380; = 220",250,{"v":44,"d":"44.00"},51.92,"Силовые предохранители для защиты электрооборудования промышленных установок"]
[null,null,"ПН2-400 ~ 380; = 220",400,{"v":66,"d":"66.00"},77.88,"Силовые предохранители для защиты электрооборудования промышленных установок"]
[null,null,"ПН2-600 ~ 380; = 220",630,{"v":172,"d":"172.00"},202.96,"Силовые предохранители для защиты электрооборудования промышленных установок"]

{"sheet":"NV|NH","index":25,"n_rows":283,"n_cols":7,"rows_kept":283,"merged":[[0,0,0,3],[3,1,3,2],[18,1,18,2],[21,1,21,2],[36,1,36,2],[39,1,39,2],[51,1,51,2],[56,1,56,2],[63,1,63,2],[78,1,78,2],[83,1,83,2],[94,1,94,2],[101,1,101,2],[108,1,108,2],[123,1,123,2],[138,1,138,2],[152,1,152,2],[166,1,166,2],[181,1,181,2],[198,1,198,2],[215,1,215,2],[230,1,230,2],[247,1,247,2],[257,1,257,2],[267,1,267,2]],"flags":["formulas_cached_only"]}
["                                         http:// www.elprom-st.ru/ "]
["Код","Референс, артикул","Наименование","Ном.ток, А","Цена без НДС","Цена с НДС","Описание"]
[null,"Предохранители серии NH 00 c характеристикой gL-gG"]
[null,"  C, KOMBI 500В"]
[null,4181201,null,2,{"v":64.27311790032664,"d":"64.27"},{"v":75.84227912238543,"d":"75.84"}]
[null,4181202,null,4,{"v":64.27311790032664,"d":"64.27"},{"v":75.84227912238543,"d":"75.84"}]
[null,4181203,null,6,{"v":64.27311790032664,"d":"64.27"},{"v":75.84227912238543,"d":"75.84"}]
[null,4181204,null,10,{"v":64.27311790032664,"d":"64.27"},{"v":75.84227912238543,"d":"75.84"}]
[null,4181205,null,16,{"v":64.27311790032664,"d":"64.27"},{"v":75.84227912238543,"d":"75.84"}]
[null,4181206,null,20,{"v":64.27311790032664,"d":"64.27"},{"v":75.84227912238543,"d":"75.84"}]
[null,4181207,null,25,{"v":59.15940574077041,"d":"59.16"},{"v":69.80809877410908,"d":"69.81"}]
[null,4181208,null,32,{"v":59.15940574077041,"d":"59.16"},{"v":69.80809877410908,"d":"69.81"}]
[null,4181209,null,35,{"v":59.15940574077041,"d":"59.16"},{"v":69.80809877410908,"d":"69.81"}]
[null,4181210,null,40,{"v":59.15940574077041,"d":"59.16"},{"v":69.80809877410908,"d":"69.81"}]
[null,4181211,null,50,{"v":59.15940574077041,"d":"59.16"},{"v":69.80809877410908,"d":"69.81"}]
[null,4181212,null,63,{"v":59.15940574077041,"d":"59.16"},{"v":69.80809877410908,"d":"69.81"}]
[null,4181213,null,80,{"v":64.27311790032664,"d":"64.27"},{"v":75.84227912238543,"d":"75.84"}]
[null,4181214,null,100,{"v":64.27311790032664,"d":"64.27"},{"v":75.84227912238543,"d":"75.84"}]
[null,"KOMBI  500В"]
[null,4182215,null,125,{"v":75.59916044228045,"d":"75.60"},{"v":89.20700932189092,"d":"89.21"}]
[null,4182216,null,160,{"v":75.59916044228045,"d":"75.60"},{"v":89.20700932189092,"d":"89.21"}]
[null,"  CI, KOMBI 500В"]
[null,4191201,null,2,{"v":74.08164462367951,"d":"74.08"},{"v":87.41634065594181,"d":"87.42"}]
[null,4191202,null,4,{"v":74.08164462367951,"d":"74.08"},{"v":87.41634065594181,"d":"87.42"}]
[null,4191203,null,6,{"v":74.08164462367951,"d":"74.08"},{"v":87.41634065594181,"d":"87.42"}]
[null,4191204,null,10,{"v":74.08164462367951,"d":"74.08"},{"v":87.41634065594181,"d":"87.42"}]
[null,4191205,null,16,{"v":74.08164462367951,"d":"74.08"},{"v":87.41634065594181,"d":"87.42"}]
[null,4191206,null,20,{"v":74.08164462367951,"d":"74.08"},{"v":87.41634065594181,"d":"87.42"}]
[null,4191207,null,25,{"v":74.08164462367951,"d":"74.08"},{"v":87.41634065594181,"d":"87.42"}]
[null,4191208,null,32,{"v":74.08164462367951,"d":"74.08"},{"v":87.41634065594181,"d":"87.42"}]
[null,4191209,null,35,{"v":74.08164462367951,"d":"74.08"},{"v":87.41634065594181,"d":"87.42"}]
[null,4191210,null,40,{"v":74.08164462367951,"d":"74.08"},{"v":87.41634065594181,"d":"87.42"}]
[null,4191211,null,50,{"v":74.08164462367951,"d":"74.08"},{"v":87.41634065594181,"d":"87.42"}]
[null,4191212,null,63,{"v":74.08164462367951,"d":"74.08"},{"v":87.41634065594181,"d":"87.42"}]
[null,4191213,null,80,{"v":76.87956441422496,"d":"76.88"},{"v":90.71788600878544,"d":"90.72"}]
[null,4191214,null,100,{"v":76.87956441422496,"d":"76.88"},{"v":90.71788600878544,"d":"90.72"}]
[null,"   I  KOMBI 500В"]
[null,4192215,null,125,{"v":90.71108880251462,"d":"90.71"},{"v":107.03908478696725,"d":"107.04"}]
[null,4192216,null,160,{"v":90.71108880251462,"d":"90.71"},{"v":107.03908478696725,"d":"107.04"}]
[null," C, KOMBI 690 В"]
[null,4181301,null,2,{"v":101.35741071738674,"d":"101.36"},{"v":119.60174464651635,"d":"119.60"}]
[null,4181302,null,4,{"v":101.35741071738674,"d":"101.36"},{"v":119.60174464651635,"d":"119.60"}]
[null,4181303,null,6,{"v":101.35741071738674,"d":"101.36"},{"v":119.60174464651635,"d":"119.60"}]
[null,4181304,null,10,{"v":101.35741071738674,"d":"101.36"},{"v":119.60174464651635,"d":"119.60"}]
[null,4181305,null,16,{"v":101.35741071738674,"d":"101.36"},{"v":119.60174464651635,"d":"119.60"}]
[null,4181306,null,20,{"v":101.35741071738674,"d":"101.36"},{"v":119.60174464651635,"d":"119.60"}]
[null,4181307,null,25,{"v":101.35741071738674,"d":"101.36"},{"v":119.60174464651635,"d":"119.60"}]
[null,4181308,null,32,{"v":101.35741071738674,"d":"101.36"},{"v":119.60174464651635,"d":"119.60"}]
[null,4181309,null,35,{"v":101.35741071738674,"d":"101.36"},{"v":119.60174464651635,"d":"119.60"}]
[null,4181310,null,40,{"v":101.35741071738674,"d":"101.36"},{"v":119.60174464651635,"d":"119.60"}]
[null,4181311,null,50,{"v":101.35741071738674,"d":"101.36"},{"v":119.60174464651635,"d":"119.60"}]
[null,"  KOMBI 690 В"]
[null,4182312,null,63,{"v":106.42370050761168,"d":"106.42"},{"v":125.57996659898178,"d":"125.58"}]
[null,4182313,null,80,{"v":106.42370050761168,"d":"106.42"},{"v":125.57996659898178,"d":"125.58"}]
[null,4182314,null,100,{"v":106.42370050761168,"d":"106.42"},{"v":125.57996659898178,"d":"125.58"}]
[null,4182315,null,125,{"v":106.42370050761168,"d":"106.42"},{"v":125.57996659898178,"d":"125.58"}]
[null," I, KOMBI 690 В",null," "]
[null,4192311,null,50,{"v":112.75458681333745,"d":"112.75"},{"v":133.05041243973818,"d":"133.05"}]
[null,4192312,null,63,{"v":112.75458681333745,"d":"112.75"},{"v":133.05041243973818,"d":"133.05"}]
[null,4192313,null,80,{"v":112.75458681333745,"d":"112.75"},{"v":133.05041243973818,"d":"133.05"}]
[null,4192314,null,100,{"v":112.75458681333745,"d":"112.75"},{"v":133.05041243973818,"d":"133.05"}]
[null,4192315,null,125,{"v":112.75458681333745,"d":"112.75"},{"v":133.05041243973818,"d":"133.05"}]
[null,"Предохранители серий NV/NH 00 с характеристикой aM и gF"]
[null," C,KOMBI  690В"]
[null,4181401,null,2,{"v":88.45062253105701,"d":"88.45"},{"v":104.37173458664726,"d":"104.37"}]
[null,4181402,null,4,{"v":88.45062253105701,"d":"88.45"},{"v":104.37173458664726,"d":"104.37"}]
[null,4181403,null,6,{"v":88.45062253105701,"d":"88.45"},{"v":104.37173458664726,"d":"104.37"}]
[null,4181404,null,10,{"v":88.45062253105701,"d":"88.45"},{"v":104.37173458664726,"d":"104.37"}]
[null,4181405,null,16,{"v":88.45062253105701,"d":"88.45"},{"v":104.37173458664726,"d":"104.37"}]
[null,4181406,null,20,{"v":88.45062253105701,"d":"88.45"},{"v":104.37173458664726,"d":"104.37"}]
[null,4181407,null,25,{"v":88.45062253105701,"d":"88.45"},{"v":104.37173458664726,"d":"104.37"}]
[null,4181408,null,32,{"v":88.45062253105701,"d":"88.45"},{"v":104.37173458664726,"d":"104.37"}]
[null,4181409,null,35,{"v":88.45062253105701,"d":"88.45"},{"v":104.37173458664726,"d":"104.37"}]
[null,4181410,null,40,{"v":88.45062253105701,"d":"88.45"},{"v":104.37173458664726,"d":"104.37"}]
[null,4181411,null,50,{"v":88.45062253105701,"d":"88.45"},{"v":104.37173458664726,"d":"104.37"}]
[null,4181412,null,63,{"v":88.45062253105701,"d":"88.45"},{"v":104.37173458664726,"d":"104.37"}]
[null,4181413,null,80,{"v":88.45062253105701,"d":"88.45"},{"v":104.37173458664726,"d":"104.37"}]
[null,4181414,null,100,{"v":88.45062253105701,"d":"88.45"},{"v":104.37173458664726,"d":"104.37"}]
[null,"   KOMBI 690В"]
[null,4182411,null,50,{"v":109.61680670925116,"d":"109.62"},{"v":129.34783191691636,"d":"129.35"}]
[null,4182412,null,63,{"v":109.61680670925116,"d":"109.62"},{"v":129.34783191691636,"d":"129.35"}]
[null,4182413,null,80,{"v":109.61680670925116,"d":"109.62"},{"v":129.34783191691636,"d":"129.35"}]
[null,4182414,null,100,{"v":109.61680670925116,"d":"109.62"},{"v":129.34783191691636,"d":"129.35"}]
[null,"I ,KOMBI  690В"]
[null,4111740,null,16,{"v":127.96135991223419,"d":"127.96"},{"v":150.99440469643633,"d":"150.99"}]
[null,4111741,null,20,{"v":127.96135991223419,"d":"127.96"},{"v":150.99440469643633,"d":"150.99"}]
[null,4111742,null,25,{"v":127.96135991223419,"d":"127.96"},{"v":150.99440469643633,"d":"150.99"}]
[null,4111743,null,32,{"v":127.96135991223419,"d":"127.96"},{"v":150.99440469643633,"d":"150.99"}]
[null,4111744,null,35,{"v":127.96135991223419,"d":"127.96"},{"v":150.99440469643633,"d":"150.99"}]
[null,4111745,null,40,{"v":127.96135991223419,"d":"127.96"},{"v":150.99440469643633,"d":"150.99"}]
[null,4111746,null,50,{"v":127.96135991223419,"d":"127.96"},{"v":150.99440469643633,"d":"150.99"}]
[null,4111747,null,63,{"v":127.96135991223419,"d":"127.96"},{"v":150.99440469643633,"d":"150.99"}]
[null,4111748,null,80,{"v":127.96135991223419,"d":"127.96"},{"v":150.99440469643633,"d":"150.99"}]
[null,4111749,null,100,{"v":127.96135991223419,"d":"127.96"},{"v":150.99440469643633,"d":"150.99"}]
[null,"KOMBI,C 400В,gF"]
[null,4119200,null,20,{"v":90.19734646809243,"d":"90.20"},{"v":106.43286883234907,"d":"106.43"}]
[null,4119201,null,25,{"v":90.19734646809243,"d":"90.20"},{"v":106.43286883234907,"d":"106.43"}]
[null,4119202,null,32,{"v":90.19734646809243,"d":"90.20"},{"v":106.43286883234907,"d":"106.43"}]
[{"$nulls":3},35,{"v":0,"d":"0.00"},{"v":0,"d":"0.00"}]
[null,4119203,null,40,{"v":90.19734646809243,"d":"90.20"},{"v":106.43286883234907,"d":"106.43"}]
[null,4119204,null,50,{"v":90.19734646809243,"d":"90.20"},{"v":106.43286883234907,"d":"106.43"}]
[null,"KOMBI, 400В  gF"]
[null,4119100,null,63,{"v":108.96079726683514,"d":"108.96"},{"v":128.57374077486546,"d":"128.57"}]
[null,4119101,null,80,{"v":108.96079726683514,"d":"108.96"},{"v":128.57374077486546,"d":"128.57"}]
[null,4119102,null,100,{"v":108.96079726683514,"d":"108.96"},{"v":128.57374077486546,"d":"128.57"}]
[null,4119103,null,125,{"v":108.96079726683514,"d":"108.96"},{"v":128.57374077486546,"d":"128.57"}]
[null,4119104,null,160,{"v":108.96079726683514,"d":"108.96"},{"v":128.57374077486546,"d":"128.57"}]
[null,"Предохранители серии NV/NH 0 KOMBI"]
[null," 500V, gL-gG "]
[null,4183203,null,6,{"v":103.88660374838827,"d":"103.89"},{"v":122.58619242309815,"d":"122.59"}]
[null,4183204,null,10,{"v":103.88660374838827,"d":"103.89"},{"v":122.58619242309815,"d":"122.59"}]
[null,4183205,null,16,{"v":103.88660374838827,"d":"103.89"},{"v":122.58619242309815,"d":"122.59"}]
[null,4183206,null,20,{"v":103.88660374838827,"d":"103.89"},{"v":122.58619242309815,"d":"122.59"}]
[null,4183207,null,25,{"v":103.88660374838827,"d":"103.89"},{"v":122.58619242309815,"d":"122.59"}]
[null,4183208,null,32,{"v":103.88660374838827,"d":"103.89"},{"v":122.58619242309815,"d":"122.59"}]
[null,4183209,null,35,{"v":103.88660374838827,"d":"103.89"},{"v":122.58619242309815,"d":"122.59"}]
[null,4183210,null,40,{"v":103.88660374838827,"d":"103.89"},{"v":122.58619242309815,"d":"122.59"}]
[null,4183211,null,50,{"v":103.88660374838827,"d":"103.89"},{"v":122.58619242309815,"d":"122.59"}]
[null,4183212,null,63,{"v":103.88660374838827,"d":"103.89"},{"v":122.58619242309815,"d":"122.59"}]
[null,4183213,null,80,{"v":103.88660374838827,"d":"103.89"},{"v":122.58619242309815,"d":"122.59"}]
[null,4183214,null,100,{"v":103.88660374838827,"d":"103.89"},{"v":122.58619242309815,"d":"122.59"}]
[null,4183215,null,125,{"v":103.88660374838827,"d":"103.89"},{"v":122.58619242309815,"d":"122.59"}]
[null,4183216,null,160,{"v":103.88660374838827,"d":"103.89"},{"v":122.58619242309815,"d":"122.59"}]
[null,"SI, 500V, gL-gG "]
[null,4183203,null,6,{"v":103.88660374838827,"d":"103.89"},{"v":122.58619242309815,"d":"122.59"}]
[null,4183204,null,10,{"v":103.88660374838827,"d":"103.89"},{"v":122.58619242309815,"d":"122.59"}]
[null,4183205,null,16,{"v":103.88660374838827,"d":"103.89"},{"v":122.58619242309815,"d":"122.59"}]
[null,4183206,null,20,{"v":103.88660374838827,"d":"103.89"},{"v":122.58619242309815,"d":"122.59"}]
[null,4183207,null,25,{"v":103.88660374838827,"d":"103.89"},{"v":122.58619242309815,"d":"122.59"}]
[null,4183208,null,32,{"v":103.88660374838827,"d":"103.89"},{"v":122.58619242309815,"d":"122.59"}]
[null,4183209,null,35,{"v":103.88660374838827,"d":"103.89"},{"v":122.58619242309815,"d":"122.59"}]
[null,4183210,null,40,{"v":103.88660374838827,"d":"103.89"},{"v":122.58619242309815,"d":"122.59"}]
[null,4183211,null,50,{"v":103.88660374838827,"d":"103.89"},{"v":122.58619242309815,"d":"122.59"}]
[null,4183212,null,63,{"v":103.88660374838827,"d":"103.89"},{"v":122.58619242309815,"d":"122.59"}]
[null,4183213,null,80,{"v":103.88660374838827,"d":"103.89"},{"v":122.58619242309815,"d":"122.59"}]
[null,4183214,null,100,{"v":103.88660374838827,"d":"103.89"},{"v":122.58619242309815,"d":"122.59"}]
[null,4183215,null,125,{"v":103.88660374838827,"d":"103.89"},{"v":122.58619242309815,"d":"122.59"}]
[null,4183216,null,160,{"v":103.88660374838827,"d":"103.89"},{"v":122.58619242309815,"d":"122.59"}]
[null,"690V, gL-gG "]
[null,4183303,null,6,{"v":121.62256987828657,"d":"121.62"},{"v":143.51463245637814,"d":"143.51"}]
[null,4183304,null,10,{"v":121.62256987828657,"d":"121.62"},{"v":143.51463245637814,"d":"143.51"}]
[null,4183305,null,16,{"v":121.62256987828657,"d":"121.62"},{"v":143.51463245637814,"d":"143.51"}]
[null,4183306,null,20,{"v":121.62256987828657,"d":"121.62"},{"v":143.51463245637814,"d":"143.51"}]
[null,4183307,null,25,{"v":121.62256987828657,"d":"121.62"},{"v":143.51463245637814,"d":"143.51"}]
[null,4183308,null,32,{"v":121.62256987828657,"d":"121.62"},{"v":143.51463245637814,"d":"143.51"}]
[null,4183309,null,35,{"v":121.62256987828657,"d":"121.62"},{"v":143.51463245637814,"d":"143.51"}]
[null,4183310,null,40,{"v":121.62256987828657,"d":"121.62"},{"v":143.51463245637814,"d":"143.51"}]
[null,4183311,null,50,{"v":121.62256987828657,"d":"121.62"},{"v":143.51463245637814,"d":"143.51"}]
[null,4183312,null,63,{"v":121.62256987828657,"d":"121.62"},{"v":143.51463245637814,"d":"143.51"}]
[null,4183313,null,80,{"v":121.62256987828657,"d":"121.62"},{"v":143.51463245637814,"d":"143.51"}]
[null,4183314,null,100,{"v":121.62256987828657,"d":"121.62"},{"v":143.51463245637814,"d":"143.51"}]
[null,4183315,null,125,{"v":121.62256987828657,"d":"121.62"},{"v":143.51463245637814,"d":"143.51"}]
[null,"690V, aM"]
[null,4112125,null,16,{"v":127.96135991223419,"d":"127.96"},{"v":150.99440469643633,"d":"150.99"}]
[null,4112126,null,20,{"v":127.96135991223419,"d":"127.96"},{"v":150.99440469643633,"d":"150.99"}]
[null,4112127,null,25,{"v":127.96135991223419,"d":"127.96"},150.99440469643633]
[null,4112128,null,32,{"v":127.96135991223419,"d":"127.96"},{"v":150.99440469643633,"d":"150.99"}]
[null,4112129,null,35,{"v":127.96135991223419,"d":"127.96"},{"v":150.99440469643633,"d":"150.99"}]
[null,4112130,null,40,{"v":127.96135991223419,"d":"127.96"},{"v":150.99440469643633,"d":"150.99"}]
[null,4112131,null,50,{"v":127.96135991223419,"d":"127.96"},{"v":150.99440469643633,"d":"150.99"}]
[null,4112132,null,63,{"v":127.96135991223419,"d":"127.96"},{"v":150.99440469643633,"d":"150.99"}]
[null,4112133,null,80,{"v":127.96135991223419,"d":"127.96"},{"v":150.99440469643633,"d":"150.99"}]
[null,4112134,null,100,{"v":127.96135991223419,"d":"127.96"},{"v":150.99440469643633,"d":"150.99"}]
[null,4112135,null,125,{"v":127.96135991223419,"d":"127.96"},{"v":150.99440469643633,"d":"150.99"}]
[null,4112136,null,160,{"v":127.96135991223419,"d":"127.96"},{"v":150.99440469643633,"d":"150.99"}]
[null,"Предохранители серии NH 1 с характеристикой gL/gG"]
[null,"C, KOMBI 500 В, "]
[null,4184203,null,6,{"v":98.11688214641603,"d":"98.12"},{"v":115.77792093277091,"d":"115.78"}]
[null,4184204,null,10,{"v":98.11688214641603,"d":"98.12"},{"v":115.77792093277091,"d":"115.78"}]
[null,4184205,null,16,{"v":98.11688214641603,"d":"98.12"},{"v":115.77792093277091,"d":"115.78"}]
[null,4184206,null,20,{"v":98.11688214641603,"d":"98.12"},{"v":115.77792093277091,"d":"115.78"}]
[null,4184207,null,25,{"v":98.11688214641603,"d":"98.12"},{"v":115.77792093277091,"d":"115.78"}]
[null,4184208,null,32,{"v":98.11688214641603,"d":"98.12"},{"v":115.77792093277091,"d":"115.78"}]
[null,4184209,null,35,{"v":98.11688214641603,"d":"98.12"},{"v":115.77792093277091,"d":"115.78"}]
[null,4184210,null,40,{"v":98.11688214641603,"d":"98.12"},{"v":115.77792093277091,"d":"115.78"}]
[null,4184211,null,50,{"v":98.11688214641603,"d":"98.12"},{"v":115.77792093277091,"d":"115.78"}]
[null,4184212,null,63,{"v":98.11688214641603,"d":"98.12"},{"v":115.77792093277091,"d":"115.78"}]
[null,4184213,null,80,{"v":98.11688214641603,"d":"98.12"},{"v":115.77792093277091,"d":"115.78"}]
[null,4184214,null,100,{"v":98.11688214641603,"d":"98.12"},{"v":115.77792093277091,"d":"115.78"}]
[null,4184215,null,125,{"v":98.11688214641603,"d":"98.12"},{"v":115.77792093277091,"d":"115.78"}]
[null,4184216,null,160,{"v":98.11688214641603,"d":"98.12"},{"v":115.77792093277091,"d":"115.78"}]
[null,"KOMBI 500 В, "]
[null,4184225,null,10,{"v":158.88074471622807,"d":"158.88"},{"v":187.4792787651491,"d":"187.48"}]
[null,4184226,null,16,{"v":158.88074471622807,"d":"158.88"},{"v":187.4792787651491,"d":"187.48"}]
[null,4184227,null,20,{"v":158.88074471622807,"d":"158.88"},{"v":187.4792787651491,"d":"187.48"}]
[null,4184228,null,25,{"v":158.88074471622807,"d":"158.88"},{"v":187.4792787651491,"d":"187.48"}]
[{"$nulls":3},32," "," "]
[null,4184229,null,35,{"v":158.88074471622807,"d":"158.88"},{"v":187.4792787651491,"d":"187.48"}]
[null,4184230,null,40,{"v":158.88074471622807,"d":"158.88"},{"v":187.4792787651491,"d":"187.48"}]
[null,4184231,null,50,{"v":158.88074471622807,"d":"158.88"},{"v":187.4792787651491,"d":"187.48"}]
[null,4184220,null,63,{"v":158.88074471622807,"d":"158.88"},{"v":187.4792787651491,"d":"187.48"}]
[null,4184221,null,80,{"v":158.88074471622807,"d":"158.88"},{"v":187.4792787651491,"d":"187.48"}]
[null,4184222,null,100,{"v":158.88074471622807,"d":"158.88"},{"v":187.4792787651491,"d":"187.48"}]
[null,4184223,null,125,{"v":158.88074471622807,"d":"158.88"},{"v":187.4792787651491,"d":"187.48"}]
[null,4184224,null,160,{"v":158.88074471622807,"d":"158.88"},{"v":187.4792787651491,"d":"187.48"}]
[null,4184217,null,200,{"v":158.88074471622807,"d":"158.88"},{"v":187.4792787651491,"d":"187.48"}]
[null,4184218,null,224,{"v":158.88074471622807,"d":"158.88"},{"v":187.4792787651491,"d":"187.48"}]
[null,4184219,null,250,{"v":158.88074471622807,"d":"158.88"},{"v":187.4792787651491,"d":"187.48"}]
[null,"I, KOMBI 500 В,"]
[null,4194225,null,10,{"v":174.3088222053374,"d":"174.31"},{"v":205.68441020229812,"d":"205.68"}]
[null,4194226,null,16,{"v":174.3088222053374,"d":"174.31"},{"v":205.68441020229812,"d":"205.68"}]
[null,4194227,null,20,{"v":174.3088222053374,"d":"174.31"},{"v":205.68441020229812,"d":"205.68"}]
[null,4194228,null,25,{"v":174.3088222053374,"d":"174.31"},{"v":205.68441020229812,"d":"205.68"}]
[{"$nulls":3},32," "," "]
[null,4194229,null,35,{"v":174.3088222053374,"d":"174.31"},{"v":205.68441020229812,"d":"205.68"}]
[null,4194230,null,40,{"v":174.3088222053374,"d":"174.31"},{"v":205.68441020229812,"d":"205.68"}]
[null,4194231,null,50,{"v":174.3088222053374,"d":"174.31"},{"v":205.68441020229812,"d":"205.68"}]
[null,4194220,null,63,{"v":181.16135457370723,"d":"181.16"},{"v":213.7703983969745,"d":"213.77"}]
[null,4194221,null,80,{"v":181.16135457370723,"d":"181.16"},{"v":213.7703983969745,"d":"213.77"}]
[null,4194222,null,100,{"v":181.16135457370723,"d":"181.16"},{"v":213.7703983969745,"d":"213.77"}]
[null,4194223,null,125,{"v":181.16135457370723,"d":"181.16"},{"v":213.7703983969745,"d":"213.77"}]
[null,4194224,null,160,{"v":181.16135457370723,"d":"181.16"},{"v":213.7703983969745,"d":"213.77"}]
[null,4194217,null,200,{"v":181.16135457370723,"d":"181.16"},{"v":213.7703983969745,"d":"213.77"}]
[null,4194218,null,224,{"v":181.16135457370723,"d":"181.16"},{"v":213.7703983969745,"d":"213.77"}]
[null,4194219,null,250,{"v":181.16135457370723,"d":"181.16"},{"v":213.7703983969745,"d":"213.77"}]
[null,"Cl  500 В, "]
[null,4194203,null,6,{"v":117.7418393213436,"d":"117.74"},{"v":138.93537039918544,"d":"138.94"}]
[null,4194204,null,10,{"v":117.7418393213436,"d":"117.74"},{"v":138.93537039918544,"d":"138.94"}]
[null,4194205,null,16,{"v":117.7418393213436,"d":"117.74"},{"v":138.93537039918544,"d":"138.94"}]
[null,4194206,null,20,{"v":117.7418393213436,"d":"117.74"},{"v":138.93537039918544,"d":"138.94"}]
[null,4194207,null,25,{"v":117.7418393213436,"d":"117.74"},{"v":138.93537039918544,"d":"138.94"}]
[null,4194208,null,32,{"v":117.7418393213436,"d":"117.74"},{"v":138.93537039918544,"d":"138.94"}]
[null,4194209,null,35,{"v":117.7418393213436,"d":"117.74"},{"v":138.93537039918544,"d":"138.94"}]
[null,4194210,null,40,{"v":117.7418393213436,"d":"117.74"},{"v":138.93537039918544,"d":"138.94"}]
[null,4194211,null,50,{"v":117.7418393213436,"d":"117.74"},{"v":138.93537039918544,"d":"138.94"}]
[null,4194212,null,63,{"v":117.7418393213436,"d":"117.74"},{"v":138.93537039918544,"d":"138.94"}]
[null,4194213,null,80,{"v":117.7418393213436,"d":"117.74"},{"v":138.93537039918544,"d":"138.94"}]
[null,4194214,null,100,{"v":117.7418393213436,"d":"117.74"},{"v":138.93537039918544,"d":"138.94"}]
[null,4194215,null,125,{"v":117.7418393213436,"d":"117.74"},{"v":138.93537039918544,"d":"138.94"}]
[null,4194216,null,160,{"v":117.7418393213436,"d":"117.74"},{"v":138.93537039918544,"d":"138.94"}]
[null,"KOMBI 690 В, "]
[null,4184325,null,10,{"v":174.72771980109704,"d":"174.73"},{"v":206.1787093652945,"d":"206.18"}]
[null,4184326,null,16,{"v":174.72771980109704,"d":"174.73"},{"v":206.1787093652945,"d":"206.18"}]
[null,4184327,null,20,{"v":174.72771980109704,"d":"174.73"},{"v":206.1787093652945,"d":"206.18"}]
[null,4184328,null,25,{"v":174.72771980109704,"d":"174.73"},{"v":206.1787093652945,"d":"206.18"}]
[{"$nulls":3},32," "," "]
[null,4184329,null,35,{"v":174.72771980109704,"d":"174.73"},{"v":206.1787093652945,"d":"206.18"}]
[null,4184330,null,40,{"v":174.72771980109704,"d":"174.73"},{"v":206.1787093652945,"d":"206.18"}]
[null,4184331,null,50,{"v":174.72771980109704,"d":"174.73"},{"v":206.1787093652945,"d":"206.18"}]
[null,4184320,null,63,{"v":192.20286289967333,"d":"192.20"},{"v":226.79937822161452,"d":"226.80"}]
[null,4184321,null,80,{"v":192.20286289967333,"d":"192.20"},{"v":226.79937822161452,"d":"226.80"}]
[null,4184322,null,100,{"v":192.20286289967333,"d":"192.20"},{"v":226.79937822161452,"d":"226.80"}]
[null,4184323,null,125,{"v":174.72771980109704,"d":"174.73"},{"v":206.1787093652945,"d":"206.18"}]
[null,4184324,null,160,{"v":174.72771980109704,"d":"174.73"},{"v":206.1787093652945,"d":"206.18"}]
[null,4184317,null,200,{"v":174.72771980109704,"d":"174.73"},{"v":206.1787093652945,"d":"206.18"}]
[null,4184318,null,224,{"v":174.72771980109704,"d":"174.73"},{"v":206.1787093652945,"d":"206.18"}]
[null,4184319,null,250,{"v":174.72771980109704,"d":"174.73"},{"v":206.1787093652945,"d":"206.18"}]
[null,"C, KOMBI 690 В, "]
[null,4184307,null,25,{"v":134.28434248973807,"d":"134.28"},{"v":158.4555241378909,"d":"158.46"}]
[null,4184308,null,32,{"v":134.28434248973807,"d":"134.28"},{"v":158.4555241378909,"d":"158.46"}]
[null,4184309,null,35,{"v":134.28434248973807,"d":"134.28"},{"v":158.4555241378909,"d":"158.46"}]
[null,4184310,null,40,{"v":134.28434248973807,"d":"134.28"},{"v":158.4555241378909,"d":"158.46"}]
[null,4184311,null,50,{"v":134.28434248973807,"d":"134.28"},{"v":158.4555241378909,"d":"158.46"}]
[null,4184312,null,63,{"v":134.28434248973807,"d":"134.28"},{"v":158.4555241378909,"d":"158.46"}]
[null,4184313,null,80,{"v":134.28434248973807,"d":"134.28"},{"v":158.4555241378909,"d":"158.46"}]
[null,4184314,null,100,{"v":134.28434248973807,"d":"134.28"},{"v":158.4555241378909,"d":"158.46"}]
[null,4184315,null,125,{"v":134.28434248973807,"d":"134.28"},{"v":158.4555241378909,"d":"158.46"}]
[null,"CI, KOMBI 690 В, "]
[null,4194307,null,25,{"v":161.14911471590747,"d":"161.15"},{"v":190.15595536477082,"d":"190.16"}]
[null,4194308,null,32,{"v":161.14911471590747,"d":"161.15"},{"v":190.15595536477082,"d":"190.16"}]
[null,4194309,null,35,{"v":161.14911471590747,"d":"161.15"},{"v":190.15595536477082,"d":"190.16"}]
[null,4194310,null,40,{"v":161.14911471590747,"d":"161.15"},{"v":190.15595536477082,"d":"190.16"}]
[null,4194311,null,50,{"v":161.14911471590747,"d":"161.15"},{"v":190.15595536477082,"d":"190.16"}]
[null,4194312,null,63,{"v":161.14911471590747,"d":"161.15"},{"v":190.15595536477082,"d":"190.16"}]
[null,4194313,null,80,{"v":161.14911471590747,"d":"161.15"},{"v":190.15595536477082,"d":"190.16"}]
[null,4194314,null,100,{"v":161.14911471590747,"d":"161.15"},{"v":190.15595536477082,"d":"190.16"}]
[null,4194315,null,125,{"v":161.14911471590747,"d":"161.15"},{"v":190.15595536477082,"d":"190.16"}]
[null,"I, KOMBI, 690 В ",null,null," "," "]
[null,4194325,null,16,{"v":192.20286289967345,"d":"192.20"},{"v":226.79937822161466,"d":"226.80"}]
[null,4194326,null,20,{"v":192.20286289967333,"d":"192.20"},{"v":226.79937822161452,"d":"226.80"}]
[null,4194327,null,25,{"v":192.20286289967333,"d":"192.20"},{"v":226.79937822161452,"d":"226.80"}]
[null,4194328,null,32,{"v":192.20286289967333,"d":"192.20"},{"v":226.79937822161452,"d":"226.80"}]
[null,4194329,null,35,{"v":192.20286289967333,"d":"192.20"},{"v":226.79937822161452,"d":"226.80"}]
[null,4194330,null,40,{"v":192.20286289967333,"d":"192.20"},{"v":226.79937822161452,"d":"226.80"}]
[null,4194331,null,50,{"v":192.20286289967333,"d":"192.20"},{"v":226.79937822161452,"d":"226.80"}]
[null,4194320,null,63,{"v":199.28460338647764,"d":"199.28"},{"v":235.15583199604362,"d":"235.16"}]
[null,4194321,null,80,{"v":199.28460338647764,"d":"199.28"},{"v":235.15583199604362,"d":"235.16"}]
[null,4194322,null,100,{"v":199.28460338647764,"d":"199.28"},{"v":235.15583199604362,"d":"235.16"}]
[null,4194323,null,125,{"v":199.28460338647764,"d":"199.28"},{"v":235.15583199604362,"d":"235.16"}]
[null,4194324,null,160,{"v":199.28460338647764,"d":"199.28"},{"v":235.15583199604362,"d":"235.16"}]
[null,4194317,null,200,{"v":199.28460338647764,"d":"199.28"},{"v":235.15583199604362,"d":"235.16"}]
[null,4194318,null,224,{"v":199.28460338647764,"d":"199.28"},{"v":235.15583199604362,"d":"235.16"}]
[null,4194319,null,250,{"v":199.28460338647764,"d":"199.28"},{"v":235.15583199604362,"d":"235.16"}]

{"sheet":"Посты","index":26,"n_rows":6,"n_cols":7,"rows_kept":6,"merged":[[0,0,0,3]],"flags":["formulas_cached_only"]}
["                                         http:// www.elprom-st.ru/ "]
["Код","Референс, артикул","Наименование","Ном.ток, А","Цена без НДС","Цена с НДС","Описание"]
[null,null,"ПКЕ 112-2",null,102,null,"Встраивание в спец. Нишу"]
[null,null,"ПКЕ 112-3",null,145,null,"Встраивание в спец. Нишу"]
[null,null,"ПКЕ 212 -2",null,112,null,"В корпусе"]
[null,null,"ПКЕ 212-3",null,160,null,"В корпусе"]

{"sheet":"ОМП","index":27,"n_rows":14,"n_cols":7,"rows_kept":14,"merged":[[0,0,0,3]],"flags":["formulas_cached_only"]}
["                                         http:// www.elprom-st.ru/ "]
["Код","Референс, артикул","Наименование","Ном.ток, А","Цена без НДС","Цена с НДС","Описание"]
[null,null,"Класс напряжения 6,10 кВ типа ОМ (П)",{"$nulls":3},"Однофазные"]
[null,null,"ОМ(П) 0,63\\6-10",null,21792,{"v":25714.559999999998,"d":"25715"}]
[null,null,"ОМ(П) 1,25\\6-10",null,{"v":18000,"d":"18,000"},21240]
[null,null,"ОМ(П) 2,5\\6-10",null,{"v":21750,"d":"21,750"},25665]
[null,null,"ОМ(П)   4\\6-10",null,{"v":24150,"d":"24,150"},28497]
[null,null,"ОМ(П)   6\\6-10",null,{"v":24250,"d":"24,250"},28615]
[null,null,"ОМ(П)  10\\6-10",null,{"v":24650,"d":"24,650"},29087]
[null,null,"Класс напряжения 35 кВ типа ОМ",{"$nulls":3},"Однофазные"]
[null,null,"ОМ    2,5\\35",null,{"v":42618,"d":"42,618"},42618]
[null,null,"ОМ    4\\35",null,{"v":39964,"d":"39,964"},39964]
[null,null,"ОМ    6\\35",null,{"v":50420,"d":"50,420"},50420]
[null,null,"ОМ   10\\35",null,{"v":60192,"d":"60,192"},48200]

{"sheet":"ТМПН","index":28,"n_rows":13,"n_cols":7,"rows_kept":13,"merged":[[0,0,0,3]],"flags":["formulas_cached_only"]}
["                                         http:// www.elprom-st.ru/ "]
["Код","Референс, артикул","Наименование","Ном.ток, А","Цена без НДС","Цена с НДС","Описание"]
[null,null,"Для погружных насосов типа ТМПН"]
[null,null,"ТМПН (Г) 63/856,611 (10ст)",null,86153,{"v":101660.54,"d":"101661"}]
[null,null,"ТМПН (Г) 100/1170,1980,1610,736(5ст)",null,96759,{"v":114175.62,"d":"114176"}]
[null,null,"ТМПН (Г) 100/1614(15ст)",null,101079,{"v":119273.21999999999,"d":"119273"}]
[null,null,"ТМПН (Г) 100/1250(25ст)",null,101428,{"v":119685.04,"d":"119685"}]
[null,null,"ТМПН (Г) 125/1540(36ст)",null,125258,{"v":147804.44,"d":"147804"}]
[null,null,"ТМПН (Г) 160/2050(5ст)",null,127628,{"v":150601.03999999998,"d":"150601"}]
[null,null,"ТМПН (Г)  160/1248,1994(25ст)",null,131193,{"v":154807.74,"d":"154808"}]
[null,null,"ТМПН (Г)  250/2230,2247(15,25ст)",null,178635,{"v":210789.3,"d":"210789"}]
[null,null,"ТМПН (Г)  250/1822,2168(25ст)",null,183554,{"v":216593.72,"d":"216594"}]
[null,null,"ТМПН(Г)  400/2120(15ст)",null,{"v":311726,"d":"311,726"},{"v":367836.68,"d":"367837"}]

{"sheet":"ТМЖ","index":29,"n_rows":17,"n_cols":7,"rows_kept":17,"merged":[[0,0,0,3]],"flags":["formulas_cached_only"]}
["                                         http:// www.elprom-st.ru/ "]
["Код","Референс, артикул","Наименование","Ном.ток, А","Цена без НДС","Цена с НДС","Описание"]
[null,null,"Для электросетей железных дорог",{"$nulls":3},"Трехфазные"]
[null,null,"ТМЖ  25\\27",null,135135,{"v":159459.3,"d":"159459"}]
[null,null,"ТМЖ  100\\27,5",null,{"v":168845,"d":"168,845"},{"v":199237.09999999998,"d":"199237"}]
[null,null,"ТМЖ  160\\27,5",null,{"v":212205,"d":"212,205"},{"v":250401.9,"d":"250402"}]
[null,null,"ТМЖ  250\\27,5",null,{"v":258037,"d":"258,037"},{"v":304483.66,"d":"304484"}]
[null,null,"ТМЖ  400\\27,5",null,{"v":310012,"d":"310,012"},{"v":365814.16,"d":"365814"}]
[null,null,"ТМЖ  630\\27,5",null,{"v":490507,"d":"490,507"},{"v":578798.26,"d":"578798"}]
[null,null,"ТМЖ  1000\\27,5 ",null,{"v":596698,"d":"596,698"},{"v":704103.64,"d":"704104"}]
[null,null,"ТМЖ  1600\\27,5 ",null,{"v":870701,"d":"870,701"},{"v":1027427.1799999999,"d":"1027427"}]
[null,null,"ТМЖ  2500\\27 ",null,{"v":1146017,"d":"1,146,017"},{"v":1352300.0599999998,"d":"1352300"}]
[null,null,"Класс напряжения 27 кВ типа ОМЖ",{"$nulls":3},"Однофазные"]
[null,null,"ОМЖ  2,5\\27,5",null,{"v":33650,"d":"33,650"},39707]
[null,null,"ОМЖ  4\\27",null,{"v":39964,"d":"39,964"},{"v":47157.52,"d":"47158"}]
[null,null,"ОМЖ  6\\27",null,{"v":50420,"d":"50,420"},{"v":59495.6,"d":"59496"}]
[null,null,"ОМЖ  10\\27,5",null,{"v":48200,"d":"48,200"},56876]

{"sheet":"ТС","index":30,"n_rows":5,"n_cols":7,"rows_kept":5,"merged":[[0,0,0,3]],"flags":["formulas_cached_only"]}
["                                         http:// www.elprom-st.ru/ "]
["Код","Референс, артикул","Наименование","Ном.ток, А","Цена без НДС","Цена с НДС","Описание"]
[null,null,"Трансформаторы сухие"]
[null,null,"ТС 630/10/6 ,10В",null,690000,814200]
[null,null,"ТС 1000/10/6 ,6кВ",null,840000,991200]

{"sheet":"ТМ,ТМГ","index":31,"n_rows":56,"n_cols":7,"rows_kept":56,"merged":[[0,0,0,3]],"flags":["formulas_cached_only"]}
["                                         http:// www.elprom-st.ru/ "]
["Код","Референс, артикул","Наименование","Ном.ток, А","Цена без НДС","Цена с НДС","Описание"]
[null,null,"Класс напряжения 6,10 кВ типа ТМ"]
[null,null,"ТМ(Г)   16\\6-10",null,{"v":53500,"d":"53,500"},63130]
[null,null,"ТМ(Г)   25\\6-10",null,{"v":51600,"d":"51,600"},60888]
[null,null,"ТМ(Г)   40\\6-10",null,{"v":58875,"d":"58,875"},{"v":69472.5,"d":"69473"}]
[null,null,"ТМ(Г)   63\\6-10",null,{"v":68850,"d":"68,850"},81243]
[null,null,"ТМ(Г)   100\\6-10",null,{"v":89508,"d":"89,508"},{"v":105619.43999999999,"d":"105619"}]
[null,null,"ТМ(Г)   160\\6-10",null,{"v":107592,"d":"107,592"},{"v":126958.56,"d":"126959"}]
[null,null,"ТМ(Г)   250\\6-10",null,{"v":139240,"d":"139,240"},{"v":164303.19999999998,"d":"164303"}]
[null,null,"ТМ(Г)   400\\6-10",null,{"v":184399,"d":"184,399"},{"v":217590.81999999998,"d":"217591"}]
[null,null,"ТМ(Г)   630\\6-10",null,{"v":277159,"d":"277,159"},{"v":327047.62,"d":"327048"}]
[null,null,"ТМ(Г)   1000\\6-10",null,{"v":424200,"d":"424,200"},500556]
[null,null,"ТМ       1600\\6-10",null,{"v":818422,"d":"818,422"},{"v":965737.96,"d":"965738"}]
[null,null,"ТМ       2500\\6-10",null,{"v":1192222,"d":"1,192,222"},{"v":1406821.96,"d":"1406822"}]
[null,null,"ТМ       4000\\6-10",null,{"v":2014225,"d":"2,014,225"},{"v":2376785.5,"d":"2376786"}]
[null,null,"ТМ       6300\\6-10",null,{"v":2550513,"d":"2,550,513"},{"v":3009605.34,"d":"3009605"}]
[null,null,"С гофрированным баком типа ТМГ"]
[null,null,"ТМ(Г)   25\\6-10",null,{"v":46683,"d":"46,683"},{"v":55085.939999999995,"d":"55086"}]
[null,null,"ТМ(Г)   40\\6-10",null,{"v":52643,"d":"52,643"},{"v":62118.74,"d":"62119"}]
[null,null,"ТМ(Г)   63\\6-10",null,{"v":61074,"d":"61,074"},{"v":72067.31999999999,"d":"72067"}]
[null,null,"ТМ(Г)   100\\6-10",null,{"v":78072,"d":"78,072"},{"v":92124.95999999999,"d":"92125"}]
[null,null,"ТМ(Г)   160\\6-10",null,{"v":96734,"d":"96,734"},{"v":114146.12,"d":"114146"}]
[null,null,"ТМ(Г)   250\\6-10",null,{"v":124623,"d":"124,623"},{"v":147055.13999999998,"d":"147055"}]
[null,null,"ТМ(Г)   400\\6-10",null,{"v":161135,"d":"161,135"},{"v":190139.3,"d":"190139"}]
[null,null,"ТМ(Г)   630\\6-10",null,{"v":246680,"d":"246,680"},{"v":291082.39999999997,"d":"291082"}]
[null,null,"ТМ(Г)   1000\\6-10",null,{"v":365400,"d":"365,400"},431172]
[null,null,"Герметичные (защищенные)"]
[null,null,"ТМЗ    400\\6-10",null,{"v":214453,"d":"214,453"},{"v":253054.53999999998,"d":"253055"}]
[null,null,"ТМЗ    630\\6-10",null,{"v":376866,"d":"376,866"},{"v":444701.88,"d":"444702"}]
[null,null,"ТМЗ   1000\\6-10",null,{"v":510109,"d":"510,109"},{"v":601928.62,"d":"601929"}]
[null,null,"ТМЗ   1600\\6-10",null,{"v":909568,"d":"909,568"},{"v":1073290.24,"d":"1073290"}]
[null,null,"ТМЗ   2500\\6-10",null,{"v":1271360,"d":"1,271,360"},{"v":1500204.7999999998,"d":"1500205"}]
[null,null,"С фланцевыми выводами"]
[null,null,"ТМФ   250\\6-10",null,{"v":139398,"d":"139,398"},{"v":164489.63999999998,"d":"164490"}]
[null,null,"ТМФ   400\\6-10",null,{"v":183741,"d":"183,741"},{"v":216814.37999999998,"d":"216814"}]
[null,null,"Класс напряжения 35 кВ "]
[null,null,"ТМ      25\\35",null,136225,{"v":160745.5,"d":"160746"}]
[null,null,"ТМ      100\\35",null,{"v":220390,"d":"220,390"},{"v":260060.19999999998,"d":"260060"}]
[null,null,"ТМ      160\\35",null,{"v":237885,"d":"237,885"},{"v":280704.3,"d":"280704"}]
[null,null,"ТМ      250\\35",null,{"v":278040,"d":"278,040"},{"v":328087.2,"d":"328087"}]
[null,null,"ТМ      400\\35",null,{"v":333690,"d":"333,690"},{"v":393754.19999999995,"d":"393754"}]
[null,null,"ТМ      630\\35",null,{"v":513030,"d":"513,030"},{"v":605375.4,"d":"605375"}]
[null,null,"ТМ      1000\\35",null,{"v":594982,"d":"594,982"},{"v":702078.76,"d":"702079"}]
[null,null,"ТМ      1600\\35",null,{"v":880268,"d":"880,268"},{"v":1038716.24,"d":"1038716"}]
[null,null,"ТМ      2500\\35",null,{"v":1435298,"d":"1,435,298"},{"v":1693651.64,"d":"1693652"}]
[null,null,"ТМ      4000\\35",null,{"v":2375469,"d":"2,375,469"},{"v":2803053.42,"d":"2803053"}]
[null,null,"ТМ      6300\\20",null,{"v":2953965,"d":"2,953,965"},{"v":3485678.6999999997,"d":"3485679"}]
[null,null,"С регулированием под нагрузкой"]
[null,null,"ТМН   1000\\35",null,{"v":1677600,"d":"1,677,600"},1979568]
[null,null,"ТМН   1600\\35",null,{"v":2217614,"d":"2,217,614"},{"v":2616784.52,"d":"2616785"}]
[null,null,"ТМН   2500\\35",null,{"v":2345202,"d":"2,345,202"},{"v":2767338.36,"d":"2767338"}]
[null,null,"ТМН   4000\\35",null,{"v":3314675,"d":"3,314,675"},{"v":3911316.5,"d":"3911317"}]
[null,null,"ТМН   6300\\35",null,{"v":3921872,"d":"3,921,872"},{"v":4627808.96,"d":"4627809"}]
[null,null,"Класс  1,3 кВ (для обогрева бетона)"]
[null,null,"ТМОБ 63/0,38",null,{"v":91044,"d":"91,044"},{"v":107431.92,"d":"107432"}]

{"sheet":"КТП","index":32,"n_rows":35,"n_cols":7,"rows_kept":35,"merged":[[0,0,0,3]],"flags":["formulas_cached_only"]}
["                                         http:// www.elprom-st.ru/ "]
["Код","Референс, артикул","Наименование","Ном.ток, А","Цена без НДС","Цена с НДС","Описание"]
[null,null,"СТП        1,25÷10\\10",null,{"v":83697,"d":"83,697"},{"v":98762.45999999999,"d":"98762"}]
[null,null,"СТП       2,5\\35\\0,23",null,{"v":108999,"d":"108,999"},{"v":128618.81999999999,"d":"128619"}]
[null,null,"СТП        2,5\\27,5\\0,23",null,{"v":92999,"d":"92,999"},{"v":109738.81999999999,"d":"109739"}]
[null,null,"СТП       4\\35\\0,23",null,{"v":108999,"d":"108,999"},{"v":128618.81999999999,"d":"128619"}]
[null,null,"СТП        4\\27,5\\0,23",null,{"v":92999,"d":"92,999"},{"v":109738.81999999999,"d":"109739"}]
[null,null,"СТП     6\\35\\0,23",null,{"v":108999,"d":"108,999"},{"v":128618.81999999999,"d":"128619"}]
[null,null,"СТП        6\\27,5\\0,23",null,{"v":92999,"d":"92,999"},{"v":109738.81999999999,"d":"109739"}]
[null,null,"СТП     10\\35\\0,23",null,{"v":108999,"d":"108,999"},{"v":128618.81999999999,"d":"128619"}]
[null,null,"СТП        10\\27,5\\0,23",null,{"v":93050,"d":"93,050"},109799]
[null,null,"КТПОБ 63\\0,38",null,{"v":56740,"d":"56,740"},{"v":66953.2,"d":"66953"}]
[null,null,"КТПС      25\\10",null,{"v":93051,"d":"93,051"},{"v":109800.18,"d":"109800"}]
[null,null,"КТПС      40\\10",null,{"v":93051,"d":"93,051"},{"v":109800.18,"d":"109800"}]
[null,null,"КТПС      63\\10",null,{"v":93051,"d":"93,051"},{"v":109800.18,"d":"109800"}]
[null,null,"КТПС     100\\10",null,{"v":93051,"d":"93,051"},{"v":109800.18,"d":"109800"}]
[null,null,"КТПС     160\\10",null,{"v":93051,"d":"93,051"},{"v":109800.18,"d":"109800"}]
[null,null,"КТП       25\\10",null,{"v":167530,"d":"167,530"},{"v":197685.4,"d":"197685"}]
[null,null,"КТП       40\\10",null,{"v":167530,"d":"167,530"},{"v":197685.4,"d":"197685"}]
[null,null,"КТП       63\\10",null,{"v":167530,"d":"167,530"},{"v":197685.4,"d":"197685"}]
[null,null,"КТП       100\\10",null,{"v":169909,"d":"169,909"},{"v":200492.62,"d":"200493"}]
[null,null,"КТП      160\\10",null,{"v":169909,"d":"169,909"},{"v":200492.62,"d":"200493"}]
[null,null,"КТП      250\\10",null,{"v":169909,"d":"169,909"},{"v":200492.62,"d":"200493"}]
[null,null,"КТП      400\\10",null,{"v":169909,"d":"169,909"},{"v":200492.62,"d":"200493"}]
[null,null,"КТП      630\\10",null,{"v":375519,"d":"375,519"},{"v":443112.42,"d":"443112"}]
[null,null,"КТПЖ   25\\27,5",null,{"v":154541,"d":"154,541"},{"v":182358.38,"d":"182358"}]
[null,null,"КТПЖ  100\\27,5",null,{"v":154541,"d":"154,541"},{"v":182358.38,"d":"182358"}]
[null,null,"КТПЖ  160\\27,5",null,{"v":163015,"d":"163,015"},{"v":192357.69999999998,"d":"192358"}]
[null,null,"КТПЖ  250\\27,5",null,{"v":201895,"d":"201,895"},{"v":238236.09999999998,"d":"238236"}]
[null,null,"КТПЖ  400\\27,5",null,{"v":201895,"d":"201,895"},{"v":238236.09999999998,"d":"238236"}]
[null,null,"КТПЖ  630\\27,5",null,{"v":295131,"d":"295,131"},{"v":348254.57999999996,"d":"348255"}]
[null,null,"КТПУ  100\\35",null,{"v":198593,"d":"198,593"},{"v":234339.74,"d":"234340"}]
[null,null,"2КТП   160÷630\\10 УХЛ1",null,{"v":1463572,"d":"1,463,572"},{"v":1727014.96,"d":"1727015"}]
[null,null,"РУ-6, 10 кВ",null,{"v":255812,"d":"255,812"},{"v":301858.16,"d":"301858"}]
[null,null,"РУ-0,4 кВ",null,{"v":651248,"d":"651,248"},{"v":768472.64,"d":"768473"}]

{"sheet":"Трубки","index":33,"n_rows":291,"n_cols":7,"rows_kept":291,"merged":[[0,0,0,3],[2,6,33,6],[34,6,65,6],[66,6,97,6],[98,6,130,6],[131,6,162,6],[163,6,194,6],[195,6,226,6],[227,6,258,6],[259,6,290,6]],"flags":["formulas_cached_only"]}
["                                         http:// www.elprom-st.ru/ "]
["Код","Референс, артикул","Наименование","Диаметр, мм","Цена без НДС за км","Цена с НДС за км","Описание"]
[null,null,"ТКР ",0.5,null,null,"Трубка из кремнийорганической резины. Предназначена для изоляции в монтажных проводов различных электротехнических и радиотехнических устройств. Работает при температуре -60+180 С. Электрическая прочность 12кВ. Внутренний диаметр 1,0-40,0 мм."]
[null,null,"ТКР ",0.75]
[null,null,"ТКР ",1,3090,{"v":3646.2,"d":"3646"}]
[null,null,"ТКР ",1.5,3764,{"v":4441.5199999999995,"d":"4442"}]
[null,null,"ТКР ",2,4598,{"v":5425.639999999999,"d":"5426"}]
[null,null,"ТКР ",2.5,5355,{"v":6318.9,"d":"6319"}]
[null,null,"ТКР ",3,6088,{"v":7183.839999999999,"d":"7184"}]
[null,null,"ТКР ",3.5,6743,{"v":7956.74,"d":"7957"}]
[null,null,"ТКР ",4,7460,{"v":8802.8,"d":"8803"}]
[null,null,"ТКР ",4.5,8146,{"v":9612.279999999999,"d":"9612"}]
[null,null,"ТКР ",5,13542,{"v":15979.56,"d":"15980"}]
[null,null,"ТКР ",6,15760,{"v":18596.8,"d":"18597"}]
[null,null,"ТКР ",7,17764,{"v":20961.52,"d":"20962"}]
[null,null,"ТКР ",8,19790,{"v":23352.199999999997,"d":"23352"}]
[null,null,"ТКР ",9,21945,{"v":25895.1,"d":"25895"}]
[null,null,"ТКР ",10,24100,28438]
[null,null,"ТКР ",12,35627,{"v":42039.86,"d":"42040"}]
[null,null,"ТКР ",14,40650,47967]
[null,null,"ТКР ",16,46277,{"v":54606.86,"d":"54607"}]
[null,null,"ТКР ",18,54527,{"v":64341.85999999999,"d":"64342"}]
[null,null,"ТКР ",20,65274,{"v":77023.31999999999,"d":"77023"}]
[null,null,"ТКР ",22,72380,{"v":85408.4,"d":"85408"}]
[null,null,"ТКР ",24,85893,{"v":101353.73999999999,"d":"101354"}]
[null,null,"ТКР ",25]
[null,null,"ТКР ",26,93208,{"v":109985.43999999999,"d":"109985"}]
[null,null,"ТКР ",28,99319,{"v":117196.42,"d":"117196"}]
[null,null,"ТКР ",30,105934,{"v":125002.12,"d":"125002"}]
[null,null,"ТКР ",32,142026,{"v":167590.68,"d":"167591"}]
[null,null,"ТКР ",34,150241,{"v":177284.38,"d":"177284"}]
[null,null,"ТКР ",36,158647,{"v":187203.46,"d":"187203"}]
[null,null,"ТКР ",38,166044,{"v":195931.91999999998,"d":"195932"}]
[null,null,"ТКР ",40,174280,{"v":205650.4,"d":"205650"}]
[null,null,"ТКР 1",0.5,null,null,"Трубка изготовляется из кремнийорганической резиновой смеси.       Тонкостенная.  Предназначена для изоляции токоведущих элементов работающих при  напряжении до  1 кВ частотой 50 Гц. Температурный диапазон -60 +180 Со. Электрическая прочность: испытательное напряжение 3,0 кВ. Внутренний диаметр от 1,0 до 10,0 мм."]
[null,null,"ТКР 1",0.75]
[null,null,"ТКР 1",1,2350,2773]
[null,null,"ТКР 1",1.5,2825,{"v":3333.5,"d":"3334"}]
[null,null,"ТКР 1",2,3360,{"v":3964.7999999999997,"d":"3965"}]
[null,null,"ТКР 1",2.5,3700,4366]
[null,null,"ТКР 1",3,3980,{"v":4696.4,"d":"4696"}]
[null,null,"ТКР 1",3.5,4650,5487]
[null,null,"ТКР 1",4,5170,{"v":6100.599999999999,"d":"6101"}]
[null,null,"ТКР 1",4.5,6270,{"v":7398.599999999999,"d":"7399"}]
[null,null,"ТКР 1",5,12345,{"v":14567.099999999999,"d":"14567"}]
[null,null,"ТКР 1",6,14990,{"v":17688.2,"d":"17688"}]
[null,null,"ТКР 1",7,15025,{"v":17729.5,"d":"17730"}]
[null,null,"ТКР 1",8,16850,19883]
[null,null,"ТКР 1",9,18165,{"v":21434.699999999997,"d":"21435"}]
[null,null,"ТКР 1",10,19500,23010]
[null,null,"ТКР 1",12]
[null,null,"ТКР 1",14]
[null,null,"ТКР 1",16]
[null,null,"ТКР 1",18]
[null,null,"ТКР 1",20]
[null,null,"ТКР 1",22]
[null,null,"ТКР 1",24]
[null,null,"ТКР 1",25]
[null,null,"ТКР 1",26]
[null,null,"ТКР 1",28]
[null,null,"ТКР 1",30]
[null,null,"ТКР 1",32]
[null,null,"ТКР 1",34]
[null,null,"ТКР 1",36]
[null,null,"ТКР 1",38]
[null,null,"ТКР 1",40]
[null,null,"ТВ 40",0.5,null,null,"Трубка, Лента из поливинилхлоридного пластика. . Предназначена для изоляции проводов и кабелей работающих в условиях среды при температуре -40 +70 Со. Электрическая прочность 15 кВ. Внутренний диаметр 0,5 – 35,0 мм."]
[null,null,"ТВ 40",0.75]
[null,null,"ТВ 40",1,190,{"v":224.2,"d":"224"}]
[null,null,"ТВ 40",1.5,264,{"v":311.52,"d":"312"}]
[null,null,"ТВ 40",2,328,{"v":387.03999999999996,"d":"387"}]
[null,null,"ТВ 40",2.5,422,{"v":497.96,"d":"498"}]
[null,null,"ТВ 40",3,476,{"v":561.68,"d":"562"}]
[null,null,"ТВ 40",3.5,528,{"v":623.04,"d":"623"}]
[null,null,"ТВ 40",4,898,{"v":1059.6399999999999,"d":"1060"}]
[null,null,"ТВ 40",4.5,1003,{"v":1183.54,"d":"1184"}]
[null,null,"ТВ 40",5,1119,{"v":1320.4199999999998,"d":"1320"}]
[null,null,"ТВ 40",6,1309,{"v":1544.62,"d":"1545"}]
[null,null,"ТВ 40",7,1499,{"v":1768.82,"d":"1769"}]
[null,null,"ТВ 40",8,1679,{"v":1981.2199999999998,"d":"1981"}]
[null,null,"ТВ 40",9,1900,2242]
[null,null,"ТВ 40",10,2428,{"v":2865.04,"d":"2865"}]
[null,null,"ТВ 40",12,2871,{"v":3387.7799999999997,"d":"3388"}]
[null,null,"ТВ 40",14,3347,{"v":3949.4599999999996,"d":"3949"}]
[null,null,"ТВ 40",16,4930,{"v":5817.4,"d":"5817"}]
[null,null,"ТВ 40",18,5679,{"v":6701.219999999999,"d":"6701"}]
[null,null,"ТВ 40",20,7843,{"v":9254.74,"d":"9255"}]
[null,null,"ТВ 40",22,8709,{"v":10276.619999999999,"d":"10277"}]
[null,null,"ТВ 40",24]
[null,null,"ТВ 40",25]
[null,null,"ТВ 40",26,11104,{"v":13102.72,"d":"13103"}]
[null,null,"ТВ 40",28,12392,{"v":14622.56,"d":"14623"}]
[null,null,"ТВ 40",30,13670,{"v":16130.599999999999,"d":"16131"}]
[null,null,"ТВ 40",32]
[null,null,"ТВ 40",34]
[null,null,"ТВ 40",36]
[null,null,"ТВ 40",38]
[null,null,"ТВ 40",40]
[null,null,"ТВ-40А ",0.5,590,{"v":696.1999999999999,"d":"696"},"Трубка из поливинилхлоридного пластика. Предназначена для изоляции проводов и кабелей работающих  в условиях среды при температуре -40 +150 С. Электрическая прочность 15 кВ. Внутрений диаметр 0,5-35,0 мм."]
[null,null,"ТВ-40А ",0.75,620,{"v":731.5999999999999,"d":"732"}]
[null,null,"ТВ-40А ",1,715,{"v":843.6999999999999,"d":"844"}]
[null,null,"ТВ-40А ",1.5,790]
[null,null,"ТВ-40А ",1.8,824,{"v":972.3199999999999,"d":"972"}]
[null,null,"ТВ-40А ",2,865,{"v":1020.6999999999999,"d":"1021"}]
[null,null,"ТВ-40А ",2.5,930,{"v":1097.3999999999999,"d":"1097"}]
[null,null,"ТВ-40А ",3,1010,{"v":1191.8,"d":"1192"}]
[null,null,"ТВ-40А ",3.5,1150,1357]
[null,null,"ТВ-40А ",4,1620,{"v":1911.6,"d":"1912"}]
[null,null,"ТВ-40А ",4.5,1740,{"v":2053.2,"d":"2053"}]
[null,null,"ТВ-40А ",5,1910,{"v":2253.7999999999997,"d":"2254"}]
[null,null,"ТВ-40А ",6,2220,{"v":2619.6,"d":"2620"}]
[null,null,"ТВ-40А ",7,2465,{"v":2908.7,"d":"2909"}]
[null,null,"ТВ-40А ",8,2880,{"v":3398.3999999999996,"d":"3398"}]
[null,null,"ТВ-40А ",9,3120,{"v":3681.6,"d":"3682"}]
[null,null,"ТВ-40А ",10,4000,4720]
[null,null,"ТВ-40А ",12,4550,5369]
[null,null,"ТВ-40А ",14,6565,{"v":7746.7,"d":"7747"}]
[null,null,"ТВ-40А ",16,8490,{"v":10018.199999999999,"d":"10018"}]
[null,null,"ТВ-40А ",18,9190,{"v":10844.199999999999,"d":"10844"}]
[null,null,"ТВ-40А ",20,12235,{"v":14437.3,"d":"14437"}]
[null,null,"ТВ-40А ",22,13320,{"v":15717.599999999999,"d":"15718"}]
[null,null,"ТВ-40А ",24]
[null,null,"ТВ-40А ",25,13730,{"v":16201.4,"d":"16201"}]
[null,null,"ТВ-40А ",26]
[null,null,"ТВ-40А ",28]
[null,null,"ТВ-40А ",30,18370,{"v":21676.6,"d":"21677"}]
[null,null,"ТВ-40А ",32]
[null,null,"ТВ-40А ",34]
[null,null,"ТВ-40А ",36]
[null,null,"ТВ-40А ",38]
[null,null,"ТВ-40А ",40]
[null,null,"ТСП-4М",0.5,null,null,"Трубка на основе стеклочулка, пропитанного полиэфирноэпоксидным лаком. Предназначена для изоляции токоведущих элементов различных устройств. Работает при температуре  -60 +130 С.Электрическая прочность 6,0 кВ. Внутрений диаметр 1,0 - 6,0 мм."]
[null,null,"ТСП-4М",0.75]
[null,null,"ТСП-4М",1,6720,{"v":7929.599999999999,"d":"7930"}]
[null,null,"ТСП-4М",1.5,7355,{"v":8678.9,"d":"8679"}]
[null,null,"ТСП-4М",2,8040,{"v":9487.199999999999,"d":"9487"}]
[null,null,"ТСП-4М",2.5,8910,{"v":10513.8,"d":"10514"}]
[null,null,"ТСП-4М",3,9680,{"v":11422.4,"d":"11422"}]
[null,null,"ТСП-4М",3.5,10450,12331]
[null,null,"ТСП-4М",4,11970,{"v":14124.599999999999,"d":"14125"}]
[null,null,"ТСП-4М",4.5,12620,{"v":14891.599999999999,"d":"14892"}]
[null,null,"ТСП-4М",5,12930,{"v":15257.4,"d":"15257"}]
[null,null,"ТСП-4М",6,15380,{"v":18148.399999999998,"d":"18148"}]
[null,null,"ТСП-4М",7]
[null,null,"ТСП-4М",8]
[null,null,"ТСП-4М",9]
[null,null,"ТСП-4М",10]
[null,null,"ТСП-4М",12]
[null,null,"ТСП-4М",14]
[null,null,"ТСП-4М",16]
[null,null,"ТСП-4М",18]
[null,null,"ТСП-4М",20]
[null,null,"ТСП-4М",22]
[null,null,"ТСП-4М",24]
[null,null,"ТСП-4М",25]
[null,null,"ТСП-4М",26]
[null,null,"ТСП-4М",28]
[null,null,"ТСП-4М",30]
[null,null,"ТСП-4М",32]
[null,null,"ТСП-4М",34]
[null,null,"ТСП-4М",36]
[null,null,"ТСП-4М",38]
[null,null,"ТСП-4М",40]
[null,null,"ТСП",0.5,3190,{"v":3764.2,"d":"3764"},"Трубка на основе стеклочулка, пропитанного полиэфирноэпоксидным лаком. Предназначена для изоляции термобиметаллических пластин реле магнитных пускателей, автоматических выключателей. Работает при температуре -60 +130 С. Электрическая прочность 1,2 к В. Внутренний диаметр 1,5-5,5 мм."]
[null,null,"ТСП",0.75,3575,{"v":4218.5,"d":"4219"}]
[null,null,"ТСП",1,5720,{"v":6749.599999999999,"d":"6750"}]
[null,null,"ТСП",1.5,7550,8909]
[null,null,"ТСП",2,8795,{"v":10378.099999999999,"d":"10378"}]
[null,null,"ТСП",2.5,9450,11151]
[null,null,"ТСП",3,10130,{"v":11953.4,"d":"11953"}]
[null,null,"ТСП",3.5,11110,{"v":13109.8,"d":"13110"}]
[null,null,"ТСП",4,12860,{"v":15174.8,"d":"15175"}]
[null,null,"ТСП",4.5,13195,{"v":15570.099999999999,"d":"15570"}]
[null,null,"ТСП",5.5,13900,16402]
[null,null,"ТСП",6,14300,16874]
[null,null,"ТСП",7,14990,{"v":17688.2,"d":"17688"}]
[null,null,"ТСП",8,15210,{"v":17947.8,"d":"17948"}]
[null,null,"ТСП",9]
[null,null,"ТСП",10]
[null,null,"ТСП",12]
[null,null,"ТСП",14]
[null,null,"ТСП",16]
[null,null,"ТСП",18]
[null,null,"ТСП",20]
[null,null,"ТСП",22]
[null,null,"ТСП",24]
[null,null,"ТСП",25]
[null,null,"ТСП",26]
[null,null,"ТСП",28]
[null,null,"ТСП",30]
[null,null,"ТСП",32]
[null,null,"ТСП",34]
[null,null,"ТСП",36]
[null,null,"ТСП",38]
[null,null,"ТСП",40]
[null,null,"ШСЛ",0.5,null,null,"Шнур стеклянный. Набор ровинга (жгута) из стеклянных комплексных нитей оплетенных лавсановой нитью. Предназначен для крепления лобовых частей статорных обмоток турбо- и гидрогенераторов. Температура 155 С. Диаметр 2,0; 8,5; 10; 12; 12; 14 мм."]
[null,null,"ШСЛ",0.75]
[null,null,"ШСЛ",1]
[null,null,"ШСЛ",1.5]
[null,null,"ШСЛ",2,2535,{"v":2991.2999999999997,"d":"2991"}]
[null,null,"ШСЛ",2.5]
[null,null,"ШСЛ",3,2955,{"v":3486.8999999999996,"d":"3487"}]
[null,null,"ШСЛ",3.5]
[null,null,"ШСЛ",4,4595,{"v":5422.099999999999,"d":"5422"}]
[null,null,"ШСЛ",4.5]
[null,null,"ШСЛ",5,5145,{"v":6071.099999999999,"d":"6071"}]
[null,null,"ШСЛ",6,7335,{"v":8655.3,"d":"8655"}]
[null,null,"ШСЛ",7,9445,{"v":11145.099999999999,"d":"11145"}]
[null,null,"ШСЛ",8.5,13890,{"v":16390.2,"d":"16390"}]
[null,null,"ШСЛ",9]
[null,null,"ШСЛ",10,19750,23305]
[null,null,"ШСЛ",12,23345,{"v":27547.1,"d":"27547"}]
[null,null,"ШСЛ",14,27445,{"v":32385.1,"d":"32385"}]
[null,null,"ШСЛ",16]
[null,null,"ШСЛ",18]
[null,null,"ШСЛ",20]
[null,null,"ШСЛ",22]
[null,null,"ШСЛ",24]
[null,null,"ШСЛ",25]
[null,null,"ШСЛ",26]
[null,null,"ШСЛ",28]
[null,null,"ШСЛ",30]
[null,null,"ШСЛ",32]
[null,null,"ШСЛ",34]
[null,null,"ШСЛ",36]
[null,null,"ШСЛ",38]
[null,null,"ШСЛ",40]
[null,null,"ТКСП",0.5,null,null,"Трубка резиновая армированная, с внутренней стороны стеклочулком. Влагостойкая. Предназначена для изоляции токоведущих элементов различных электрических устройств. Работает при темппературе -60 +180 С.Электрическая прочность 15 Кв. Внутренний диаметр 0,5-35,0 мм."]
[null,null,"ТКСП",0.75]
[null,null,"ТКСП",1,3853,{"v":4546.54,"d":"4547"}]
[null,null,"ТКСП",1.5]
[null,null,"ТКСП",2,4888,{"v":5767.84,"d":"5768"}]
[null,null,"ТКСП",2.5]
[null,null,"ТКСП",3,6566,{"v":7747.879999999999,"d":"7748"}]
[null,null,"ТКСП",3.5]
[null,null,"ТКСП",4,9045,{"v":10673.099999999999,"d":"10673"}]
[null,null,"ТКСП",4.5]
[null,null,"ТКСП",5,10123,{"v":11945.14,"d":"11945"}]
[null,null,"ТКСП",6,13905,{"v":16407.899999999998,"d":"16408"}]
[null,null,"ТКСП",7,15360,{"v":18124.8,"d":"18125"}]
[null,null,"ТКСП",8,18405,{"v":21717.899999999998,"d":"21718"}]
[null,null,"ТКСП",9]
[null,null,"ТКСП",10]
[null,null,"ТКСП",12]
[null,null,"ТКСП",14]
[null,null,"ТКСП",16]
[null,null,"ТКСП",18]
[null,null,"ТКСП",20]
[null,null,"ТКСП",22]
[null,null,"ТКСП",24]
[null,null,"ТКСП",25]
[null,null,"ТКСП",26]
[null,null,"ТКСП",28]
[null,null,"ТКСП",30]
[null,null,"ТКСП",32]
[null,null,"ТКСП",34]
[null,null,"ТКСП",36]
[null,null,"ТКСП",38]
[null,null,"ТКСП",40]
[null,null,"ТЭС",0.5,null,null,"Трубка на основе стеклочулка, пропитанного полиэфирноэпоксиодным лаком. Предназначена для изоляции токоведущих элементов различных устройств. Работает при температуре -60 +130 С. Электрическая прочность 6,0 кВ.Внутренний диаметр 1,0-6,0 мм"]
[null,null,"ТЭС",0.75]
[null,null,"ТЭС",1,7745,{"v":9139.1,"d":"9139"}]
[null,null,"ТЭС",1.5,8470,{"v":9994.6,"d":"9995"}]
[null,null,"ТЭС",2,9260,{"v":10926.8,"d":"10927"}]
[null,null,"ТЭС",2.5,10230,{"v":12071.4,"d":"12071"}]
[null,null,"ТЭС",3,11000,12980]
[null,null,"ТЭС",3.5,12320,{"v":14537.599999999999,"d":"14538"}]
[null,null,"ТЭС",4,13640,{"v":16095.199999999999,"d":"16095"}]
[null,null,"ТЭС",4.5,14350,16933]
[null,null,"ТЭС",5,14890,{"v":17570.2,"d":"17570"}]
[null,null,"ТЭС",6,17710,{"v":20897.8,"d":"20898"}]
[null,null,"ТЭС",7,18560,{"v":21900.8,"d":"21901"}]
[null,null,"ТЭС",8,18810,{"v":22195.8,"d":"22196"}]
[null,null,"ТЭС",9]
[null,null,"ТЭС",10]
[null,null,"ТЭС",12]
[null,null,"ТЭС",14]
[null,null,"ТЭС",16]
[null,null,"ТЭС",18]
[null,null,"ТЭС",20]
[null,null,"ТЭС",22]
[null,null,"ТЭС",24]
[null,null,"ТЭС",25]
[null,null,"ТЭС",26]
[null,null,"ТЭС",28]
[null,null,"ТЭС",30]
[null,null,"ТЭС",32]
[null,null,"ТЭС",34]
[null,null,"ТЭС",36]
[null,null,"ТЭС",38]
[null,null,"ТЭС",40]

{"sheet":"ПКТ,ПТ","index":34,"n_rows":76,"n_cols":7,"rows_kept":76,"merged":[[0,0,0,3]],"flags":["formulas_cached_only"]}
["                                         http:// www.elprom-st.ru/ "]
["Код","Референс, артикул","Наименование","Ном.ток, А","Цена без НДС","Цена с НДС","Описание"]
[null,null,"Патроны высоковольтные к предохранителям ПКТ"]
[null,null,"ПТ1.1 - 6 - 2 - 20 УХЛ3",2,249.21,294.07,"Iпкс=20kA, Uном=6kB, 1-й габарит"]
[null,null,"ПТ1.1 - 6 - 3,2 - 20 УХЛ3",3.2,249.21,294.07]
[null,null,"ПТ1.1 - 6 - 5 - 20 УХЛ3",5,249.21,294.07]
[null,null,"ПТ1.1 - 6 - 8 - 20 УХЛ3",8,249.21,294.07]
[null,null,"ПТ1.1 - 6 - 10 - 20 УХЛ3",10,249.21,294.07]
[null,null,"ПТ1.1 - 6 - 16 - 20 УХЛ3",16,249.21,294.07]
[null,null,"ПТ1.1 - 6 - 20 - 20 УХЛ3",20,249.21,294.07]
[null,null,"ПТ1.1 - 6 - 31,5 - 20 УХЛ3",31.5,249.21,294.07]
[null,null,"ПТ1.1 - 6 - 2 - 40 УХЛ3",2,249.21,294.07]
[null,null,"ПТ1.1 - 6 - 3,2 - 40 УХЛ3",3.2,249.21,294.07,"Iпкс=40kA, Uном=6kB"]
[null,null,"ПТ1.1 - 6 - 5 - 40 УХЛ3",5,249.21,294.07]
[null,null,"ПТ1.1 - 6 - 8 - 40 УХЛ3",8,249.21,294.07]
[null,null,"ПТ1.1 - 6 - 10 - 40 УХЛ3",10,249.21,294.07]
[null,null,"ПТ1.1 - 6 - 16 - 40 УХЛ3",16,249.21,294.07]
[null,null,"ПТ1.1 - 6 - 20 - 40 УХЛ3",20,249.21,294.07]
[null,null,"ПТ1.1 - 6 - 31,5 - 40 УХЛ3",31.5,249.21,294.07]
[null,null,"ПТ1.1 - 6 - 2 - 40 У1",2,249.21,294.07,"наружное исполнение"]
[null,null,"ПТ1.1 - 6 - 3,2 - 40 У1",3.2,249.21,294.07]
[null,null,"ПТ1.1 - 6 - 5 - 40 У1",5,249.21,294.07]
[null,null,"ПТ1.1 - 6 - 8 - 40 У1",8,249.21,294.07]
[null,null,"ПТ1.1 - 6 - 10 - 40 У1",10,249.21,294.07]
[null,null,"ПТ1.1 - 6 - 16 - 40 У1",16,249.21,294.07]
[null,null,"ПТ1.1 - 6 - 20 - 40 У1",20,249.21,294.07]
[null,null,"ПТ1.1 - 6 - 31,5 - 40 У1",31.5,249.21,294.07]
[null,null,"ПТ1.2 - 6 - 31,5 - 31,5 УХЛ3",31.5,314.73,371.38,"Iпкс=31,5kA, Uном=6kB, 2-й габарит"]
[null,null,"ПТ1.2 - 6 - 40 - 31,5 УХЛ3",40,314.73,371.38]
[null,null,"ПТ1.2 - 6 - 50 - 31,5 УХЛ3",50,314.73,371.38]
[null,null,"ПТ1.2 - 6 - 80 - 20 УХЛ3",80,336.96,397.61]
[null,null,"ПТ1.3 - 6 - 80 - 31,5 УХЛ3",80,731.25,862.88,"3-й габарит"]
[null,null,"ПТ1.3 - 6 - 100 - 31,5 УХЛ3",100,731.25,862.88]
[null,null,"ПТ1.3 - 6 - 160 - 31,5 УХЛ3",160,731.25,862.88]
[null,null,"ПТ1.4 - 6 - 160 - 31,5 УХЛ3",160,1462.5,1725.75,"4-й габарит"]
[null,null,"ПТ1.4 - 6 - 200 - 31,5 УХЛ3",200,1462.5,1725.75]
[null,null,"ПТ1.4 - 6 - 315 - 31,5 УХЛ3",315,1462.5,1725.75]
[null,null,"ПТ1.1 - 10 - 2 - 12,5 УХЛ3",2,249.21,294.07,"Iпкс=12,5kA, Uном=10kB,  1-й габарит"]
[null,null,"ПТ1.1 - 10 - 3,2 -12,5 УХЛ3",3.2,249.21,294.07]
[null,null,"ПТ1.1 - 10 - 5 -12,5 УХЛ3",5,249.21,294.07]
[null,null,"ПТ1.1 - 10 - 8 - 12,5 УХЛ3",8,249.21,294.07]
[null,null,"ПТ1.1 - 10 - 10 - 12,5 УХЛ3",10,249.21,294.07]
[null,null,"ПТ1.1 - 10 - 16 - 12,5 УХЛ3",16,249.21,294.07]
[null,null,"ПТ1.1 - 10 - 20 - 12,5 УХЛ3",20,249.21,294.07]
[null,null,"ПТ1.1 - 10 - 31,5 - 12,5 УХЛ3",31.5,249.21,294.07]
[null,null,"ПТ1.1 - 10 - 2 - 31,5 УХЛ3",2,249.21,294.07,"Iпкс=31,5kA, Uном=10kB"]
[null,null,"ПТ1.1 - 10 - 3,2 - 31,5 УХЛ3",3.2,249.21,294.07]
[null,null,"ПТ1.1 - 10 - 5 - 31,5 УХЛ3",5,249.21,294.07]
[null,null,"ПТ1.1 - 10 - 8 - 31,5 УХЛ3",8,249.21,294.07]
[null,null,"ПТ1.1 - 10 - 10 - 31,5 УХЛ3",10,249.21,294.07]
[null,null,"ПТ1.1 - 10 - 16 - 31,5 УХЛ3",16,249.21,294.07]
[null,null,"ПТ1.1 - 10 - 20 - 31,5 УХЛ3",20,249.21,294.07]
[null,null,"ПТ1.1 - 10 - 2 - 20 У1",2,249.21,294.07,"Iпкс=20kA, Uном=10kB"]
[null,null,"ПТ1.1 - 10 - 3,2 - 20 У1",3.2,249.21,294.07," наружное исполнение"]
[null,null,"ПТ1.1 - 10 - 5 - 20 У1",5,249.21,294.07]
[null,null,"ПТ1.1 - 10 - 8 - 20 У1",8,249.21,294.07]
[null,null,"ПТ1.1 - 10 - 10 - 20 У1",10,249.21,294.07]
[null,null,"ПТ1.1 - 10 - 16 - 20 У1",16,249.21,294.07]
[null,null,"ПТ1.1 - 10 - 20 - 40 У1",20,249.21,294.07]
[null,null,"ПТ1.1 - 10 - 31,5 - 12,5 У1",31.5,249.21,294.07,"Iпкс=12,5kA, Uном=10kB, наружное исп."]
[null,null,"ПТ1.2 - 10 - 31,5 - 31,5 УХЛ3",31.5,351,414.18,"Iпкс=31,5kA, Uном=10kB,  2-й габарит"]
[null,null,"ПТ1.2 - 10 - 40 - 31,5 УХЛ3",40,351,414.18]
[null,null,"ПТ1.2 - 10 - 50 - 12,5 УХЛ3",50,351,414.18]
[null,null,"ПТ1.3 - 10 - 50 - 20 УХЛ3",50,731.25,862.88,"Iпкс=20kA, Uном=10kB,  3-й габарит"]
[null,null,"ПТ1.3 - 10 - 80 - 20 УХЛ3",80,731.25,862.88]
[null,null,"ПТ1.3 - 10 - 100 - 12,5 УХЛ3",100,731.25,862.88]
[null,null,"ПТ1.4 - 10 - 100 - 31,5 УХЛ3",160,1462.5,1462.5,"Iпкс=13,5kA, Uном=10kB,  4-й габарит"]
[null,null,"ПТ1.4 - 10 - 160 - 20 УХЛ3",160,1462.5,1462.5]
[null,null,"ПТ1.4 - 10 - 200 - 31,5 УХЛ3",200,1462.5,1462.5]
[null,null,"ПТ1.4 - 10 - 200 - 20 УХЛ3",200,1462.5,1462.5]
[null,null,"ПН 01-10 УХЛ3 / У1",null,222.3,262.31,"предохранитель напряжения"]
[null,null,"Устройства контактные к предохранителям"]
[null,null,"Контакт основания КО1-10У3",null,76.05,89.74]
[null,null,"Контакт основания КО2-10У3",null,101.79,120.11]
[null,null,"Контакт основания КО1-10У3",null,115.83,136.68]
[null,null,"Изолятор ИО-10-3,75 - I У1",null,140.41,166.86]

{"sheet":"VV","index":35,"n_rows":175,"n_cols":7,"rows_kept":175,"merged":[[0,0,0,3],[2,0,2,1],[16,0,16,1],[30,0,30,1],[58,0,58,1],[72,0,72,1],[86,0,86,1],[99,0,99,1],[112,0,112,1],[125,0,125,1],[135,0,135,1],[145,0,145,1],[155,0,155,6],[156,2,156,3],[157,2,157,3],[158,2,158,3],[159,2,159,3],[160,2,160,3],[161,2,161,3],[162,2,162,3],[163,2,163,3],[164,2,164,3],[165,2,165,3],[166,2,166,3],[167,2,167,3],[168,2,168,3],[169,2,169,3],[170,2,170,3],[171,0,171,3]],"flags":["formulas_cached_only"]}
["                                         http:// www.elprom-st.ru/ "]
["Код","Референс, артикул","Наименование","Ном.ток, А","Цена без НДС","Цена с НДС","Описание"]
["тип C",null,null,"6/7,2 kV"]
[null,4225005,"VVa 7,2kV  ",6,{"v":694.7694915254239,"d":"694.77"},{"v":819.8280000000001,"d":"819.83"}]
[null,4225006,"VVa 7,2kV  ",10,{"v":694.7694915254239,"d":"694.77"},{"v":819.8280000000001,"d":"819.83"}]
[null,4225007,"VVa 7,2kV  ",16,{"v":694.7694915254239,"d":"694.77"},{"v":819.8280000000001,"d":"819.83"}]
[null,4225008,"VVa 7,2kV  ",20,{"v":694.7694915254239,"d":"694.77"},{"v":819.8280000000001,"d":"819.83"}]
[null,4225009,"VVa 7,2kV  ",25,{"v":745.1145762711865,"d":"745.11"},{"v":879.2352,"d":"879.24"}]
[null,4225010,"VVa 7,2kV  ",32,{"v":745.1145762711865,"d":"745.11"},{"v":879.2352,"d":"879.24"}]
[null,4225011,"VVa 7,2kV  ",40,{"v":745.1145762711865,"d":"745.11"},{"v":879.2352,"d":"879.24"}]
[null,4225012,"VVa 7,2kV  ",50,{"v":959.9308474576271,"d":"959.93"},{"v":1132.7184,"d":"1132.72"}]
[null,4225013,"VVa 7,2kV  ",63,{"v":1047.2033898305085,"d":"1047.20"},{"v":1235.7,"d":"1235.70"}]
[null,4225014,"VVa 7,2kV  ",80,{"v":1089.146440677966,"d":"1089.15"},{"v":1285.1927999999998,"d":"1285.19"}]
[null,4225015,"Vva 7,2kV  ",100,{"v":1089.146440677966,"d":"1089.15"},{"v":1285.1927999999998,"d":"1285.19"}]
[null,4225016,"Vva 7,2kV  ",125,{"v":1402.9749152542374,"d":"1402.97"},{"v":1655.5104000000001,"d":"1655.51"}]
[null,4225017,"VVa 7,2kV  ",160,{"v":1531.3118644067797,"d":"1531.31"},{"v":1806.9479999999999,"d":"1806.95"}]
["тип T-D",null,null,"6/7,2 kV"," "," "]
[null,4226005,"VVa 7,2kV  ",6,{"v":798.9437288135593,"d":"798.94"},{"v":942.7536,"d":"942.75"}]
[null,4226006,"VVa 7,2kV  ",10,{"v":798.9437288135593,"d":"798.94"},{"v":942.7536,"d":"942.75"}]
[null,4226007,"VVa 7,2kV  ",16,{"v":798.9437288135593,"d":"798.94"},{"v":942.7536,"d":"942.75"}]
[null,4226008,"VVa 7,2kV  ",20,{"v":798.9437288135593,"d":"798.94"},{"v":942.7536,"d":"942.75"}]
[null,4226009,"VVa 7,2kV  ",25,{"v":856.8793220338982,"d":"856.88"},{"v":1011.1175999999999,"d":"1011.12"}]
[null,4226010,"VVa 7,2kV  ",32,{"v":856.8793220338982,"d":"856.88"},{"v":1011.1175999999999,"d":"1011.12"}]
[null,4226011,"VVa 7,2kV  ",40,{"v":856.8793220338982,"d":"856.88"},{"v":1011.1175999999999,"d":"1011.12"}]
[null,4226012,"VVa 7,2kV  ",50,{"v":1103.9186440677968,"d":"1103.92"},{"v":1302.624,"d":"1302.62"}]
[null,4226013,"VVa 7,2kV  ",63,{"v":1204.2854237288134,"d":"1204.29"},{"v":1421.0567999999998,"d":"1421.06"}]
[null,4226014,"VVa 7,2kV  ",80,{"v":1252.5254237288136,"d":"1252.53"},1477.98]
[null,4226015,"Vva 7,2kV  ",100,{"v":1252.5254237288136,"d":"1252.53"},1477.98]
[null,4226016,"Vva 7,2kV  ",125,{"v":1613.4223728813558,"d":"1613.42"},{"v":1903.8383999999999,"d":"1903.84"}]
[null,4226017,"VVa 7,2kV  ",160,{"v":1760.0949152542373,"d":"1760.09"},{"v":2076.912,"d":"2076.91"}]
["тип T-Е",null,null,"6/7,2 kV"," "," "]
[null,4227005,"VVa 7,2kV  ",6,{"v":903.1606779661018,"d":"903.16"},{"v":1065.7296000000001,"d":"1065.73"}]
[null,4227006,"VVa 7,2kV  ",10,{"v":903.1606779661018,"d":"903.16"},{"v":1065.7296000000001,"d":"1065.73"}]
[null,4227007,"VVa 7,2kV  ",16,{"v":903.1606779661018,"d":"903.16"},{"v":1065.7296000000001,"d":"1065.73"}]
[null,4227008,"VVa 7,2kV  ",20,{"v":903.1606779661018,"d":"903.16"},{"v":1065.7296000000001,"d":"1065.73"}]
[null,4227009,"VVa 7,2kV  ",25,{"v":968.6562711864406,"d":"968.66"},{"v":1143.0143999999998,"d":"1143.01"}]
[null,4227010,"VVa 7,2kV  ",32,{"v":968.6562711864406,"d":"968.66"},{"v":1143.0143999999998,"d":"1143.01"}]
[null,4227011,"VVa 7,2kV  ",40,{"v":968.6562711864406,"d":"968.66"},{"v":1143.0143999999998,"d":"1143.01"}]
[null,4227012,"VVa 7,2kV  ",50,{"v":1247.906440677966,"d":"1247.91"},{"v":1472.5295999999998,"d":"1472.53"}]
[null,4227013,"VVa 7,2kV  ",63,{"v":1361.3491525423728,"d":"1361.35"},{"v":1606.3919999999998,"d":"1606.39"}]
[null,4227014,"VVa 7,2kV  ",80,{"v":1415.8922033898305,"d":"1415.89"},{"v":1670.7527999999998,"d":"1670.75"}]
[null,4227015,"Vva 7,2kV  ",100,{"v":1415.8922033898305,"d":"1415.89"},{"v":1670.7527999999998,"d":"1670.75"}]
[null,4227016,"Vva 7,2kV  ",125,{"v":1823.8637288135594,"d":"1823.86"},{"v":2152.1592,"d":"2152.16"}]
[null,4227017,"VVa 7,2kV  ",160,{"v":1989.6711864406775,"d":"1989.67"},{"v":2347.8119999999994,"d":"2347.81"}]
["тип C",null,null,"10/12 kV"]
[null,4235005,"VVa 12kV  ",6,{"v":785.3918644067796,"d":"785.39"},{"v":926.7624,"d":"926.76"}]
[null,4235006,"VVa 12kV  ",10,{"v":785.3918644067796,"d":"785.39"},{"v":926.7624,"d":"926.76"}]
[null,4235007,"VVa 12kV  ",16,{"v":785.3918644067796,"d":"785.39"},{"v":926.7624,"d":"926.76"}]
[null,4235008,"VVa 12kV  ",20,{"v":785.3918644067796,"d":"785.39"},{"v":926.7624,"d":"926.76"}]
[null,4235009,"VVa 12kV  ",25,{"v":825.6752542372882,"d":"825.68"},{"v":974.2968,"d":"974.30"}]
[null,4235010,"VVa 12kV  ",32,{"v":825.6752542372882,"d":"825.68"},{"v":974.2968,"d":"974.30"}]
[null,4235011,"VVa 12kV  ",40,{"v":825.6752542372882,"d":"825.68"},{"v":974.2968,"d":"974.30"}]
[null,4235012,"VVa 12kV  ",50,{"v":1052.2250847457626,"d":"1052.23"},{"v":1241.6255999999998,"d":"1241.63"}]
[null,4235013,"VVa 12kV  ",63,{"v":1052.2250847457626,"d":"1052.23"},{"v":1241.6255999999998,"d":"1241.63"}]
[null,4235014,"VVa 12kV  ",80,{"v":1164.0020338983052,"d":"1164.00"},{"v":1373.5224,"d":"1373.52"}]
[null,4235015,"VVa 12kV  ",100,{"v":1164.0020338983052,"d":"1164.00"},{"v":1373.5224,"d":"1373.52"}]
[null,4235016,"VVa 12kV  ",125,{"v":1454.9979661016948,"d":"1455.00"},{"v":1716.8975999999998,"d":"1716.90"}]
[null,4235017,"VVa 12kV  ",160,{"v":1454.9979661016948,"d":"1455.00"},{"v":1716.8975999999998,"d":"1716.90"}]
["тип T-D",null,null,"10/12 kV"," "," "]
[null,4236005,"VVa 12kV  ",6,{"v":903.2033898305085,"d":"903.20"},1065.78]
[null,"4236006","VVa 12kV  ",10,{"v":903.2033898305085,"d":"903.20"},1065.78]
[null,4236007,"VVa 12kV  ",16,{"v":903.2033898305085,"d":"903.20"},1065.78]
[null,4236008,"VVa 12kV  ",20,{"v":903.2033898305085,"d":"903.20"},1065.78]
[null,4236009,"VVa 12kV  ",25,{"v":949.5213559322034,"d":"949.52"},{"v":1120.4352,"d":"1120.44"}]
[null,4236010,"VVa 12kV  ",32,{"v":949.5213559322034,"d":"949.52"},{"v":1120.4352,"d":"1120.44"}]
[null,4236011,"VVa 12kV  ",40,{"v":949.5213559322034,"d":"949.52"},{"v":1120.4352,"d":"1120.44"}]
[null,4236012,"VVa 12kV  ",50,{"v":1210.0698305084745,"d":"1210.07"},{"v":1427.8824,"d":"1427.88"}]
[null,4236013,"VVa 12kV  ",63,{"v":1210.0698305084745,"d":"1210.07"},{"v":1427.8824,"d":"1427.88"}]
[null,4236014,"VVa 12kV  ",80,{"v":1338.6081355932204,"d":"1338.61"},{"v":1579.5575999999999,"d":"1579.56"}]
[null,4236015,"VVa 12kV  ",100,{"v":1338.6081355932204,"d":"1338.61"},{"v":1579.5575999999999,"d":"1579.56"}]
[null,4236016,"VVa 12kV  ",125,{"v":1673.2494915254235,"d":"1673.25"},{"v":1974.4343999999996,"d":"1974.43"}]
[null,4236017,"VVa 12kV  ",160,{"v":1673.2494915254235,"d":"1673.25"},{"v":1974.4343999999996,"d":"1974.43"}]
["тип T-Е",null,null,"10/12 kV"," "," "]
[null,4237005,"VVa 12kV  ",6,{"v":1021.0149152542373,"d":"1021.01"},{"v":1204.7975999999999,"d":"1204.80"}]
[null,4237006,"VVa 12kV  ",10,{"v":1021.0149152542373,"d":"1021.01"},{"v":1204.7975999999999,"d":"1204.80"}]
[null,4237007,"VVa 12kV  ",16,{"v":1021.0149152542373,"d":"1021.01"},{"v":1204.7975999999999,"d":"1204.80"}]
[null,4237008,"VVa 12kV  ",20,{"v":1021.0149152542373,"d":"1021.01"},{"v":1204.7975999999999,"d":"1204.80"}]
[null,4237009,"VVa 12kV  ",25,{"v":1073.3674576271187,"d":"1073.37"},{"v":1266.5736,"d":"1266.57"}]
[null,4237010,"VVa 12kV  ",32,{"v":1073.3674576271187,"d":"1073.37"},{"v":1266.5736,"d":"1266.57"}]
[null,4237011,"VVa 12kV  ",40,{"v":1073.3674576271187,"d":"1073.37"},{"v":1266.5736,"d":"1266.57"}]
[null,4237012,"VVa 12kV  ",50,{"v":1367.8962711864406,"d":"1367.90"},{"v":1614.1175999999998,"d":"1614.12"}]
[null,4237013,"VVa 12kV  ",63,{"v":1367.8962711864406,"d":"1367.90"},{"v":1614.1175999999998,"d":"1614.12"}]
[null,4237014,"VVa 12kV  ",80,{"v":1513.2081355932205,"d":"1513.21"},{"v":1785.5856,"d":"1785.59"}]
[null,4237015,"VVa 12kV  ",100,{"v":1513.2081355932205,"d":"1513.21"},{"v":1785.5856,"d":"1785.59"}]
[null,4237016,"VVa 12kV  ",125,{"v":1891.5010169491527,"d":"1891.50"},{"v":2231.9712,"d":"2231.97"}]
[null,4237017,"VVa 12kV  ",160,{"v":1891.5010169491527,"d":"1891.50"},{"v":2231.9712,"d":"2231.97"}]
["тип C",null,null,"20/24 kV"]
[null,4255005,"VVa 24kV  ",6,{"v":1027.055593220339,"d":"1027.06"},{"v":1211.9256,"d":"1211.93"}]
[null,4255006,"VVa 24kV  ",10,{"v":1027.055593220339,"d":"1027.06"},{"v":1211.9256,"d":"1211.93"}]
[null,4255007,"VVa 24kV  ",16,{"v":1027.055593220339,"d":"1027.06"},{"v":1211.9256,"d":"1211.93"}]
[null,4255008,"VVa 24kV  ",20,{"v":1027.055593220339,"d":"1027.06"},{"v":1211.9256,"d":"1211.93"}]
[null,4255009,"VVa 24kV  ",25,{"v":1027.055593220339,"d":"1027.06"},{"v":1211.9256,"d":"1211.93"}]
[null,4255010,"VVa 24kV  ",32,{"v":1027.055593220339,"d":"1027.06"},{"v":1211.9256,"d":"1211.93"}]
[null,4255011,"VVa 24kV  ",40,{"v":1027.055593220339,"d":"1027.06"},{"v":1211.9256,"d":"1211.93"}]
[null,4255012,"VVa 24kV  ",50,{"v":1274.088813559322,"d":"1274.09"},{"v":1503.4248,"d":"1503.42"}]
[null,4255013,"VVa 24kV  ",63,{"v":1342.5681355932204,"d":"1342.57"},{"v":1584.2304,"d":"1584.23"}]
[null,4255014,"VVa 24kV  ",80,{"v":1628.2555932203393,"d":"1628.26"},{"v":1921.3416000000002,"d":"1921.34"}]
[null,4255015,"VVa 24kV  ",100,{"v":1811.9776271186443,"d":"1811.98"},{"v":2138.1336,"d":"2138.13"}]
[null,4255016,"VVa 24kV  ",125,{"v":2000.4162711864408,"d":"2000.42"},{"v":2360.4912,"d":"2360.49"}]
["тип T-D",null,null,"20/24 kV"," "," "]
[null,4256005,"VVa 24kV  ",6,{"v":1181.1172881355933,"d":"1181.12"},{"v":1393.7184,"d":"1393.72"}]
[null,4256006,"VVa 24kV  ",10,{"v":1181.1172881355933,"d":"1181.12"},{"v":1393.7184,"d":"1393.72"}]
[null,4256007,"VVa 24kV  ",16,{"v":1181.1172881355933,"d":"1181.12"},{"v":1393.7184,"d":"1393.72"}]
[null,4256008,"VVa 24kV  ",20,{"v":1181.1172881355933,"d":"1181.12"},{"v":1393.7184,"d":"1393.72"}]
[null,4256009,"VVa 24kV  ",25,{"v":1181.1172881355933,"d":"1181.12"},{"v":1393.7184,"d":"1393.72"}]
[null,4256010,"VVa 24kV  ",32,{"v":1181.1172881355933,"d":"1181.12"},{"v":1393.7184,"d":"1393.72"}]
[null,4256011,"VVa 24kV  ",40,{"v":1181.1172881355933,"d":"1181.12"},{"v":1393.7184,"d":"1393.72"}]
[null,4256012,"VVa 24kV  ",50,{"v":1465.206101694915,"d":"1465.21"},{"v":1728.9431999999997,"d":"1728.94"}]
[null,4256013,"VVa 24kV  ",63,{"v":1543.9484745762713,"d":"1543.95"},{"v":1821.8592,"d":"1821.86"}]
[null,4256014,"VVa 24kV  ",80,{"v":1872.4820338983047,"d":"1872.48"},{"v":2209.5287999999996,"d":"2209.53"}]
[null,4256015,"VVa 24kV  ",100,{"v":2083.7715254237287,"d":"2083.77"},{"v":2458.8504,"d":"2458.85"}]
[null,4256016,"VVa 24kV  ",125,{"v":2300.4793220338984,"d":"2300.48"},{"v":2714.5656,"d":"2714.57"}]
["тип T-Е",null,null,"20/24 kV"," "," "]
[null,4257005,"VVa 24kV  ",6,{"v":1335.166779661017,"d":"1335.17"},{"v":1575.4968,"d":"1575.50"}]
[null,4257006,"VVa 24kV  ",10,{"v":1335.166779661017,"d":"1335.17"},{"v":1575.4968,"d":"1575.50"}]
[null,4257007,"VVa 24kV  ",16,{"v":1335.166779661017,"d":"1335.17"},{"v":1575.4968,"d":"1575.50"}]
[null,4257008,"VVa 24kV  ",20,{"v":1335.166779661017,"d":"1335.17"},{"v":1575.4968,"d":"1575.50"}]
[null,4257009,"VVa 24kV  ",25,{"v":1335.166779661017,"d":"1335.17"},{"v":1575.4968,"d":"1575.50"}]
[null,4257010,"VVa 24kV  ",32,{"v":1335.166779661017,"d":"1335.17"},{"v":1575.4968,"d":"1575.50"}]
[null,4257011,"VVa 24kV  ",40,{"v":1335.166779661017,"d":"1335.17"},{"v":1575.4968,"d":"1575.50"}]
[null,4257012,"VVa 24kV  ",50,{"v":1656.311186440678,"d":"1656.31"},{"v":1954.4472,"d":"1954.45"}]
[null,4257013,"VVa 24kV  ",63,{"v":1745.3349152542373,"d":"1745.33"},{"v":2059.4952,"d":"2059.50"}]
[null,4257014,"VVa 24kV  ",80,{"v":2116.726779661017,"d":"2116.73"},{"v":2497.7376,"d":"2497.74"}]
[null,4257015,"VVa 24kV  ",100,{"v":2355.577627118644,"d":"2355.58"},{"v":2779.5816,"d":"2779.58"}]
[null,4257016,"VVa 24kV  ",125,{"v":2600.536271186441,"d":"2600.54"},{"v":3068.6328,"d":"3068.63"}]
["тип C",null,null,"36/40,5 kV"]
[null,4265005,"VVa 36kV  ",6,{"v":1107.6162711864406,"d":"1107.62"},{"v":1306.9871999999998,"d":"1306.99"}]
[null,4265006,"VVa 36kV  ",10,{"v":1107.6162711864406,"d":"1107.62"},{"v":1306.9871999999998,"d":"1306.99"}]
[null,4265007,"VVa 36kV  ",16,{"v":1107.6162711864406,"d":"1107.62"},{"v":1306.9871999999998,"d":"1306.99"}]
[null,4265008,"VVa 36kV  ",20,{"v":1107.6162711864406,"d":"1107.62"},{"v":1306.9871999999998,"d":"1306.99"}]
[null,4265009,"VVa 36kV  ",25,{"v":1107.6162711864406,"d":"1107.62"},{"v":1306.9871999999998,"d":"1306.99"}]
[null,4265010,"VVa 36kV  ",32,{"v":1181.4589830508476,"d":"1181.46"},{"v":1394.1216,"d":"1394.12"}]
[null,4265011,"VVa 36kV  ",40,{"v":1325.7762711864407,"d":"1325.78"},{"v":1564.416,"d":"1564.42"}]
[null,4265012,"VVa 36kV  ",50,{"v":1473.4616949152544,"d":"1473.46"},{"v":1738.6848,"d":"1738.68"}]
[null,4265013,"VVa 36kV  ",63,{"v":1711.7694915254237,"d":"1711.77"},{"v":2019.888,"d":"2019.89"}]
["тип T-D",null,null,"36/40,5 kV"," "," "]
[null,4266005,"VVa 36kV  ",6,{"v":1273.747118644068,"d":"1273.75"},{"v":1503.0216,"d":"1503.02"}]
[null,4266006,"VVa 36kV  ",10,{"v":1273.747118644068,"d":"1273.75"},{"v":1503.0216,"d":"1503.02"}]
[null,4266007,"VVa 36kV  ",16,{"v":1273.747118644068,"d":"1273.75"},{"v":1503.0216,"d":"1503.02"}]
[null,4266008,"VVa 36kV  ",20,{"v":1273.747118644068,"d":"1273.75"},{"v":1503.0216,"d":"1503.02"}]
[null,4266009,"VVa 36kV  ",25,{"v":1273.747118644068,"d":"1273.75"},{"v":1503.0216,"d":"1503.02"}]
[null,4266010,"VVa 36kV  ",32,{"v":1358.6705084745763,"d":"1358.67"},{"v":1603.2312,"d":"1603.23"}]
[null,4266011,"VVa 36kV  ",40,{"v":1524.6488135593222,"d":"1524.65"},{"v":1799.0856,"d":"1799.09"}]
[null,4266012,"VVa 36kV  ",50,{"v":1694.4833898305085,"d":"1694.48"},{"v":1999.4904,"d":"1999.49"}]
[null,4266013,"VVa 36kV  ",63,{"v":1968.5349152542371,"d":"1968.53"},{"v":2322.8711999999996,"d":"2322.87"}]
["тип T-Е",null,null,"36/40,5 kV"," "," "]
[null,4267005,"VVa 36kV  ",6,{"v":1439.8962711864406,"d":"1439.90"},{"v":1699.0775999999998,"d":"1699.08"}]
[null,4267006,"VVa 36kV  ",10,{"v":1439.8962711864406,"d":"1439.90"},{"v":1699.0775999999998,"d":"1699.08"}]
[null,4267007,"VVa 36kV  ",16,{"v":1439.8962711864406,"d":"1439.90"},{"v":1699.0775999999998,"d":"1699.08"}]
[null,4267008,"VVa 36kV  ",20,{"v":1439.8962711864406,"d":"1439.90"},{"v":1699.0775999999998,"d":"1699.08"}]
[null,4267009,"VVa 36kV  ",25,{"v":1439.8962711864406,"d":"1439.90"},{"v":1699.0775999999998,"d":"1699.08"}]
[null,4267010,"VVa 36kV  ",32,{"v":1535.9003389830507,"d":"1535.90"},{"v":1812.3623999999998,"d":"1812.36"}]
[null,4267011,"VVa 36kV  ",40,{"v":1723.5091525423727,"d":"1723.51"},{"v":2033.7407999999998,"d":"2033.74"}]
[null,4267012,"VVa 36kV  ",50,{"v":1915.5050847457626,"d":"1915.51"},{"v":2260.296,"d":"2260.30"}]
[null,4267013,"VVa 36kV  ",63,{"v":2225.3003389830506,"d":"2225.30"},{"v":2625.8543999999997,"d":"2625.85"}]
["Основания высоковольтных предохранителей ПКТ-VV"]
[null,null,"ПКТ-Ф-VV-6/7,2 У1",null,{"v":2249.2830508474576,"d":"2249.28"},{"v":2654.154,"d":"2654.15"},"6/7,2"]
[null,null,"ПКТ-П-VV-6/7,2 У3",null,{"v":2102.979661016949,"d":"2102.98"},{"v":2481.516,"d":"2481.52"},"6/7,3"]
[null,null,"ПКТ-Ф-VV-6/7,2 У3",null,{"v":1810.3728813559321,"d":"1810.37"},2136.24,"6/7,4"]
[null,null,"ПКТ-П-VV-6/7,2 У1",null,{"v":3490.2305084745763,"d":"3490.23"},{"v":4118.472,"d":"4118.47"},"6/7,5"]
[null,null,"ПКТ-П-VV-10/12 У1",null,{"v":3484.9677966101694,"d":"3484.97"},{"v":4112.262,"d":"4112.26"},"10/12"]
[null,null,"ПКТ-Ф-VV-10/12 У1",null,{"v":2236.6525423728813,"d":"2236.65"},2639.25,"10/12"]
[null,null,"ПКТ-П-VV-10/12 У3",null,{"v":2142.976271186441,"d":"2142.98"},{"v":2528.712,"d":"2528.71"},"10/12"]
[null,null,"ПКТ-Ф-VV-10/12 У3",null,{"v":1592.4966101694913,"d":"1592.50"},{"v":1879.1459999999997,"d":"1879.15"},"10/12"]
[null,null,"ПКТ-П-VV-20/24 У1",null,{"v":3912.3,"d":"3912.30"},{"v":4616.514,"d":"4616.51"},"20/24"]
[null,null,"ПКТ-П-VV-20/24 У3",null,{"v":2960.8016949152543,"d":"2960.80"},{"v":3493.7459999999996,"d":"3493.75"},"20/24"]
[null,null,"ПКТ-Ф-VV-20/24 У3",null,{"v":2797.6576271186436,"d":"2797.66"},{"v":3301.2359999999994,"d":"3301.24"},"20/24"]
[null,null,"ПКТ-П-VV-35/40,5 У1",null,{"v":5400.594915254237,"d":"5400.59"},{"v":6372.701999999999,"d":"6372.70"},"35/40,5"]
[null,null,"ПКТ-Ф-VV-35/40,5 У1",null,{"v":5940.549152542373,"d":"5940.55"},{"v":7009.848,"d":"7009.85"},"35/40,5"]
[null,null,"ПКТ-П-VV-35/40,5 У3",null,{"v":3105.0000000000005,"d":"3105.00"},{"v":3663.9,"d":"3663.90"},"35/40,5"]
[null,null,"ПКТ-Ф-VV-35/40,5 У3",null,{"v":2947.1186440677966,"d":"2947.12"},{"v":3477.6,"d":"3477.60"},"35/40,5"]
["Держатели патронов предохранителей серии ПКТ-VV",{"$nulls":4}," "]
[null,null,"00",null,{"v":471.77288135593216,"d":"471.77"},{"v":556.6919999999999,"d":"556.69"}]
[null,null,"01",null,{"v":471.77288135593216,"d":"471.77"},{"v":556.6919999999999,"d":"556.69"}]
[null,null,"02",null,{"v":471.77288135593216,"d":"471.77"},{"v":556.6919999999999,"d":"556.69"}]

{"sheet":"ВНВР","index":36,"n_rows":32,"n_cols":7,"rows_kept":32,"merged":[[0,0,0,3]],"flags":["formulas_cached_only"]}
["                                         http:// www.elprom-st.ru/ "]
["Код","Референс, артикул","Наименование","Ном.ток     А","Цена без НДС","Цена с НДС","Описание"]
[null,null,"ВНВР-10/630-20 У2 МИБД.674212.002",630,{"v":22529.1,"d":"22529"},{"v":26584.337999999996,"d":"26,584.34"},"Межф. 200мм ПРС-10 на задней стенке"]
[null,null,"ВНВР-10/630-20з У2 МИБД.674212.002-01/002-02",630,{"v":26544.1,"d":"26544"},{"v":31322.037999999997,"d":"31,322.04"},"Межф. 200мм ПРС-10 на задней стенке"]
[null,null,"ВНВР-10/630-202З У2 МИБД.674212.002-03",630,{"v":30559.1,"d":"30559"},{"v":36059.738,"d":"36,059.74"},"Межф. 200мм ПРС-10 на задней стенке"]
[null,null,"ВНВР-10/630-20 У2 МИБД.674212.002-04",630,{"v":22459.8,"d":"22460"},{"v":26502.564,"d":"26,502.56"},"Межф.165мм ПРС-10 на задней стенке"]
[null,null,"ВНВР-10/630-20з У2-1 МИБД.674212.002-05",630,{"v":26544.1,"d":"26544"},{"v":31322.037999999997,"d":"31,322.04"},"Межф..165мм ПРС-10 на задней стенке"]
[null,null,"ВНВР-10/630-202З У2-1 МИБД.674212.002-07",630,{"v":30559.1,"d":"30559"},{"v":36059.738,"d":"36,059.74"},"Межф..165мм  ПРС-10 на задней стенке"]
[null,null,"ВНВР(М)-10/630-20 У2 МИБД.674212.003",630,{"v":23383.8,"d":"23384"},{"v":27592.884,"d":"27,592.88"},"Межф. 200мм ПРС-10 на задней стенке"]
[null,null,"ВНВР(М)-10/630-20з У2 МИБД.674212.003-01",630,{"v":26126.1,"d":"26126"},{"v":30828.797999999995,"d":"30,828.80"},"Межф. 200мм Привода на передней стенке"]
[null,null,"ВНВР(М)-10/630-202З У2-1 МИБД.674212.003-02",630,{"v":26126.1,"d":"26126"},{"v":30828.797999999995,"d":"30,828.80"},"Межф. 200мм Привода на передней стенке"]
[null,null,"ВНВР(М)-10/630-20 У2 МИБД.674212.003-04",630,{"v":24711.5,"d":"24712"},{"v":29159.57,"d":"29,159.57"},"Межф. 165мм Привода на передней стенке"]
[null,null,"ВНВР(М)-10/630-20з У2 МИБД.674212.003-05",630,{"v":26126.1,"d":"26126"},{"v":30828.797999999995,"d":"30,828.80"},"Межф. 165мм Привода на передней стенке"]
[null,null,"ВНВР(М)-10/630-20з У2 МИБД.674212.003-09",630,{"v":30999.1,"d":"30999"},{"v":36578.937999999995,"d":"36,578.94"},"Межф. 100мм Привода на передней стенке"]
[null,null,"ВНВР(М)-10/630-20 У2-2 МИБД.674212.003-12",630,{"v":29044.4,"d":"29044"},{"v":34272.392,"d":"34,272.39"},"Межф. 130мм Привода на передней стенке"]
[null,null,"ВНВР(М)-10/630-20з У2 МИБД.674212.003-13",630,{"v":33267.3,"d":"33267"},{"v":39255.414000000004,"d":"39,255.41"},"Межф.. 130мм Привода на передней стенке"]
[null,null,"ПРС-10 МИБД.303311.001",630,{"v":1416.8,"d":"1417"},{"v":1671.8239999999998,"d":"1,671.82"},"Привод  контактов на задней стенке"]
[null,null,"ППРЗ-10 МИБД.303336.001",630,{"v":2461.8,"d":"2462"},{"v":2904.924,"d":"2,904.92"},"Привод для ножей заземления"]
[null,null,"ППР-10 МИБД.303336.002",630,{"v":2461.8,"d":"2462"},{"v":2904.924,"d":"2,904.92"},"Привод основных подвижных контактов "]
[null,null,"ППЭД-10 МИБД.303351.002",630,{"v":9467.7,"d":"9468"},{"v":11171.886,"d":"11,171.89"},"Дистанционный электрический привод основных подвижных контактов "]
[null,null,"ТЕ28-Э5315 Комплект адаптации для установки ВНВР                      ( м.ц. 200 мм) в ячейку КСО-366 серии",630,{"v":1245.2,"d":"1245"},{"v":1469.336,"d":"1,469.34"},"Межф. 200мм"]
[null,null,"ТЕ28-Э5341 Комплект адаптации для установки ВНВР                        ( м.ц. 165 мм) в ячейку КСО-384/386 серии",630,{"v":1256.2,"d":"1256"},{"v":1482.316,"d":"1,482.32"},"Межф.165мм"]
[null,null,"ТЕ28-Э5343 Комплект адаптации для установки ВНВР                        (м.ц. 200мм) с предохранителями серии 102 в ячейку КСО-366",630,{"v":1769.9,"d":"1770"},{"v":2088.482,"d":"2,088.48"},"Межф.200мм"]
[null,null,"ТЕ28-Э5342 Комплект адаптации для установки ВНВР                       (м.ц. 165мм) с предохранителями серии 102 в ячейку КСО-384/386",630,{"v":1762.2,"d":"1762"},{"v":2079.3959999999997,"d":"2,079.40"},"Межф.165мм"]
[null,null,"ТЕ28-Э5344 Комплект деталей для установки узла заземлителя с блокировкой изд.ВНВР с предохранителями серии 102 в ВНВР с м.ц.200",630,{"v":7874.9,"d":"7875"},{"v":9292.382,"d":"9,292.38"},"Межф. 200мм"]
[null,null,"ТЕ28-Э5345 Комплект деталей для установки предохранителей серии 102 в ВНВР с м.ц. 200мм",630,{"v":5812.4,"d":"5812"},{"v":6858.632,"d":"6,858.63"},"Межф. 200мм"]
[null,null,"ТЕ28-Э5346 Комлект деталей для установки узла заземлителя с блокировкой изд.ВНВР с предохранителями серии 102 с м.ц 165",630,{"v":7879.3,"d":"7879"},{"v":9297.574,"d":"9,297.57"},"Межф.165мм"]
[null,null,"ТЕ28-Э5347 Комплект деталей для установки предохранителей серии 102 в изд. ВНВР с м.ц. 165 мм",null,{"v":5771.7,"d":"5772"},{"v":6810.606,"d":"6,810.61"},"Межф.165мм"]
[null,null,"ТЕ28-Э5388(М) Комплект деталей для установки узла заземлителя изд.ВНВР(М) с предохранителями серии 102 с м.ц. 130 мм",null,8987,{"v":10604.66,"d":"10,604.66"},"Межф.130мм "]
[null,null,"Комплект деталей для установки межфазных перегородок на средней фазе выключателей \"ВНВР-10/630/20 У2-1\"",null,{"v":597.3,"d":"597"},{"v":704.814,"d":"704.81"},"Межф.165мм"]
[null,null,"Комплект деталей для установки межфазных перегородок на средней фазе выключателей \"ВНВР-10/630/20 У2-1\" (с комлектом предохранителей)",null,{"v":892.1,"d":"892"},{"v":1052.6779999999999,"d":"1,052.68"},"Межф.165мм"]
[null,null,"Комплект деталей для установки межфазных изоляционных перегородок для комлектации изделия \"ВНВР(М) МИБД.674212.003-13\"",null,1820,{"v":2147.6,"d":"2,147.60"},"Мехф. 130мм "]

{"sheet":"ШУОТ","index":37,"n_rows":56,"n_cols":7,"rows_kept":56,"merged":[[0,0,0,3]],"flags":["formulas_cached_only"]}
["                                         http:// www.elprom-st.ru/ "]
["Код","Референс, артикул","Наименование","Ном.ток, А","Цена без НДС","Цена с НДС","Описание"]
[null,null,"Шкафы управления оперативным током"]
[null,null,"ШУОТ-2405-20-230-1",null,{"v":605638.75,"d":"605,639"},{"v":714653.725,"d":"714654"}," (60 мин. поддержки от АБ)"]
[null,null,"ШУОТ-2405-20-230-2 ",null,{"v":668497.5,"d":"668,498"},{"v":788827.0499999999,"d":"788827"}," (60 мин. поддержки от АБ)"]
[null,null,"ШУОТ-2405-30-230-1",null,{"v":605638.75,"d":"605,639"},{"v":714653.725,"d":"714654"}]
[null,null,"ШУОТ-2405-30-230-1(У) ",null,{"v":569028,"d":"569,028"},{"v":671453.0399999999,"d":"671453"}," (60 мин. поддержки от АБ)"]
[null,null,"ШУОТ-2405-30-230-1(У) ",null,{"v":348454,"d":"348,454"},{"v":411175.72,"d":"411176"},"Шкаф АБ (07 исп) без аккум."]
[null,null,"ШУОТ-2405-30-230-2",null,{"v":668497.5,"d":"668,498"},{"v":788827.0499999999,"d":"788827"},"(60 мин. поддержки от АБ)"]
[null,null,"ШУОТ-2405-30-115-1",null,{"v":497937.5,"d":"497,938"},{"v":587566.25,"d":"587566"},"(60 мин. поддержки от АБ)"]
[null,null,"ШУОТ-2405-30-115-1",null,{"v":330833,"d":"330,833"},{"v":390382.94,"d":"390383"},"Шкаф АБ (06 исп) без аккум."]
[null,null,"ШУОТ-2405-30-115-1(У) ",null,{"v":477626.25,"d":"477,626"},{"v":563598.975,"d":"563599"},"(60 мин. поддержки от АБ)"]
[null,null,"ШУОТ-2405-30-115-2 ",null,{"v":537382.5,"d":"537,383"},{"v":634111.35,"d":"634111"},"(60 мин. поддержки от АБ)"]
[null,null,"ШУОТ-2405-30-115-2 ",null,{"v":942293.75,"d":"942,294"},{"v":1111906.625,"d":"1111907"},"Шкаф АБ (06 исп) без аккум."]
[null,null,"ШУОТ-2405-63-230-1 ",null,{"v":942293.75,"d":"942,294"},{"v":1111906.625,"d":"1111907"},"(60 мин. поддержки от АБ)"]
[null,null,"ШУОТ-2405-63-230-2-УХЛ4 р.№ 441",null,{"v":641675,"d":"641,675"},{"v":757176.5,"d":"757177"}]
[null,null,"ШУОТ-2405-63-230-1 -УХЛ4 р.№ 439",null,{"v":480694,"d":"480,694"},{"v":567218.9199999999,"d":"567219"}]
[null,null,"Шкаф  АБ к ШУОТ 2405 (без аккум.)",null,{"v":27126,"d":"27,126"},{"v":32008.679999999997,"d":"32009"}]
[null,null,"ПЗУ  к ШУОТ 2405 -30-230-1(У)",null,{"v":320772,"d":"320,772"},{"v":378510.95999999996,"d":"378511"}]
[null,null,"ПЗУ  к ШУОТ 2405 -30-115-1",null,{"v":303708,"d":"303,708"},{"v":358375.44,"d":"358375"}]
[null,null,"ПЗУ  к ШУОТ 2405 -30-115-2",null,{"v":338173,"d":"338,173"},{"v":399044.13999999996,"d":"399044"}]
[null,null,"Груп. ЗИП к ШУОТ 2405-20-(30)230-1",null,{"v":70901,"d":"70,901"},{"v":83663.18,"d":"83663"}]
[null,null,"Груп. ЗИП к ШУОТ 2405-20-(30)230-2",null,{"v":76296,"d":"76,296"},{"v":90029.28,"d":"90029"}]
[null,null,"Груп. ЗИП к ШУОТ 2405-100-230-1",null,{"v":88401,"d":"88,401"},{"v":104313.18,"d":"104313"}]
[null,null,"Шкафы подзарядно-зарядного устройсттва (ПЗУ) из состава ШУОТ 2405"]
[null,null,"ПЗУ к ШУОТ 2405-30-230-1-УХЛ4",null,{"v":395677,"d":"395,677"},{"v":466898.86,"d":"466899"}]
[null,null,"ПЗУ к ШУОТ 2405-30-230-2-УХЛ4",null,{"v":458536,"d":"458,536"},{"v":541072.48,"d":"541072"}]
[null,null,"ПЗУ к ШУОТ-2405-30-115-1-УХЛ4",null,{"v":372277,"d":"372,277"},{"v":439286.86,"d":"439287"}]
[null,null,"ПЗУ к ШУОТ-2405-30-115-2-УХЛ4 ",null,{"v":411722,"d":"411,722"},{"v":485831.95999999996,"d":"485832"}]
[null,null,"ПЗУ к ШУОТ 2405-30-230-1(У)-УХЛ4",null,{"v":392600,"d":"392,600"},463268]
[null,null,"ПЗУ к ШУОТ 2405-30-1151(У)-УХЛ4",null,{"v":368993,"d":"368,993"},{"v":435411.74,"d":"435412"}]
[null,null,"ПЗУ к ШУОТ 2405-40-230-1-УХЛ4",null,{"v":455341,"d":"455,341"},{"v":537302.38,"d":"537302"}]
[null,null,"ПЗУ к ШУОТ 2405-63-230-1-УХЛ4",null,{"v":522397,"d":"522,397"},{"v":616428.46,"d":"616428"}]
[null,null,"ПЗУ к ШУОТ 2405-80-230-1-УХЛ4",null,{"v":608692,"d":"608,692"},{"v":718256.5599999999,"d":"718257"}]
[null,null,"ПЗУ к ШУОТ 2405-100-230-1-УХЛ4",null,{"v":631757,"d":"631,757"},{"v":745473.26,"d":"745473"}]
[null,null,"Аккумуляторные шкафы для ШУОТ 2405"]
[null,null,"Металлоконструкция шкафа АБ",null,35457,{"v":41839.259999999995,"d":"41839"}]
[null,null,"Металлоконструкция шкафа АБ",null,33277,{"v":39266.86,"d":"39267"}]
[null,null,"Металлоконструкция шкафа АБ",null,33990,{"v":40108.2,"d":"40108"}]
[null,null,"Металлоконструкция шкафа АБ",null,33225,{"v":39205.5,"d":"39206"}]
[null,null," Шкаф с АБ для ШУОТ 2405..230",null,209963,{"v":247756.34,"d":"247756"}]
[null,null,"Шкаф с АБ для ШУОТ 2405..115",null,125662,{"v":148281.16,"d":"148281"}]
[null,null," Шкаф с АБ для ШУОТ 2405..230(У)",null,176428,{"v":208185.03999999998,"d":"208185"}]
[null,null,"Шкаф с АБ для ШУОТ 2405..115(У)",null,108634,{"v":128188.12,"d":"128188"}]
[null,null,"Опции на ШУОТ 2405"]
[null,null,"Обогрев шкафа с ПЗУ",null,6498,{"v":7667.639999999999,"d":"7668"}]
[null,null,"Обогрев шкафа с аккум. Батареями",null,6234,{"v":7356.12,"d":"7356"}]
[null,null,"Привод высоковольтного выключателя",null,1745,{"v":2059.1,"d":"2059"}]
[null,null,"Дистанционный моониторинг",null,6608,{"v":7797.44,"d":"7797"}]
[null,null,"Груповой ЗИП к ШУОТ 2405"]
[null,null,"Груп.ЗИП к ШУОТ 2405-20(30)230-1",null,87002,{"v":102662.36,"d":"102662"}]
[null,null,"Груп. ЗИП к ШУОТ 2405-20(30)230-2",null,93623,{"v":110475.14,"d":"110475"}]
[null,null,"Груп. ЗИП к ШУОТ 2405-100-230-1-",null,108475,{"v":128000.5,"d":"128001"}]
[null,null,"Металлиические шкафы для аккумуляторных батарей"]
[null,null,"Шкаф АБ 600х600х1000",null,19299,{"v":22772.82,"d":"22773"}]
[null,null,"Шкаф АБ 600х600х2000",null,30299,{"v":35752.82,"d":"35753"}]

{"sheet":"В-ТПЕ","index":38,"n_rows":38,"n_cols":7,"rows_kept":38,"merged":[[0,0,0,3]],"flags":["formulas_cached_only"]}
["                                         http:// www.elprom-st.ru/ "]
["Код","Референс, артикул","Наименование","Ном.ток, А","Цена без НДС","Цена с НДС","Описание"]
[null,null,"Устройства коммутационные тиристорные"]
[null,null,"ТКЕП-100/380",null,{"v":438642.5,"d":"438,643"},{"v":517598.14999999997,"d":"517598"}]
[null,null,"ТКЕП-250/380",null,{"v":607910,"d":"607,910"},{"v":717333.7999999999,"d":"717334"}]
[null,null,"ТКЕО-250/380",null,{"v":854038.75,"d":"854,039"},{"v":1007765.725,"d":"1007766"}]
[null,null,"Стабилизатор напряжения"]
[null,null,"СТФ - 10- 230",null,{"v":48580,"d":"48,580"},{"v":57324.399999999994,"d":"57324"}]
[null,null,"УКП"]
[null,null,"УКП-КН-100",null,{"v":80595,"d":"80,595"},{"v":95102.09999999999,"d":"95102"}]
[null,null,"УКП-КН-150",null,{"v":148281.25,"d":"148,281"},{"v":174971.875,"d":"174972"}]
[null,null,"Выпрямители"]
[null,null,"В-ТПЕ-100-120-УХЛ4",null,{"v":826732.5,"d":"826,733"},{"v":975544.35,"d":"975544"}]
[null,null,"В-ТПЕ-100-240-УХЛ4",null,{"v":839002.5,"d":"839,003"},{"v":990022.95,"d":"990023"}]
[null,null,"В-ТПЕ-200-120-УХЛ4",null,"дог."]
[null,null,"В-ТПЕ-200-240-УХЛ4",null,{"v":940583.75,"d":"940,584"},{"v":1109888.825,"d":"1109889"}]
[null,null,"В-ТПЕ-400-120-УХЛ4",null,"дог."]
[null,null,"В-ТПЕ-400-240-УХЛ4",null,{"v":1523515,"d":"1,523,515"},{"v":1797747.7,"d":"1797748"}]
[null,null,"В-ТПЕ-600-120-УХЛ4",null,{"v":1623916.25,"d":"1,623,916"},{"v":1916221.1749999998,"d":"1916221"}]
[null,null,"В-ТПЕ-600-240-УХЛ4",null,{"v":1577220,"d":"1,577,220"},{"v":1861119.5999999999,"d":"1861120"}]
[null,null,"В-ТПЕ-800-120-УХЛ4",null,"дог."]
[null,null,"В-ТПЕ-800-240-УХЛ4",null,{"v":1616497.5,"d":"1,616,498"},{"v":1907467.0499999998,"d":"1907467"}]
[null,null,"В-ТПЕ-160-230-УХЛ5",null,{"v":338667.5,"d":"338,668"},{"v":399627.64999999997,"d":"399628"}]
[null,null,"В-ТПЕ-500-275-УХЛ5 ",null,{"v":307346.25,"d":"307,346"},{"v":362668.57499999995,"d":"362669"}]
[null,null,"ОПЕ-10-24-УХЛ4",null,{"v":34022.5,"d":"34,023"},{"v":40146.549999999996,"d":"40147"}]
[null,null,"ОПЕ-10-60-УХЛ4",null,{"v":38867.5,"d":"38,868"},{"v":45863.649999999994,"d":"45864"}]
[null,null,"Устройства стабилизированного напряжения"]
[null,null,"УСН-2401-30Д2 УХЛ4           (100В)",null,{"v":134010,"d":"134,010"},{"v":158131.8,"d":"158132"}]
[null,null,"УСН-2401-3042 УХЛ4           (220В)",null,{"v":134583.75,"d":"134,584"},{"v":158808.82499999998,"d":"158809"}]
[null,null,"УСН-2401-3072 УХЛ4           (380В)",null,{"v":133655,"d":"133,655"},{"v":157712.9,"d":"157713"}]
[null,null,"Преобразователи напряжения"]
[null,null,"ПН-ТТЕ - 63-340-50 ",null,{"v":125716.25,"d":"125,716"},{"v":148345.175,"d":"148345"}]
[null,null,"ПН-ТТЕ-160-340-50 ",null,{"v":136708.75,"d":"136,709"},{"v":161316.32499999998,"d":"161316"}]
[null,null,"ПН-ТТВ-250-340-50  ",null,{"v":143161.25,"d":"143,161"},{"v":168930.275,"d":"168930"}]
[null,null,"ПН-ТТВ-630-340-50   ",null,{"v":146960,"d":"146,960"},{"v":173412.8,"d":"173413"}]
[null,null,"ПН-ТТЕ-63М-340-50",null,{"v":82141.25,"d":"82,141"},{"v":96926.67499999999,"d":"96927"}]
[null,null,"ПН-ТТП-160М-340-50",null,{"v":90771.25,"d":"90,771"},{"v":107110.075,"d":"107110"}]
[null,null,"ПН-ТТП-250М-340-50",null,{"v":118256.25,"d":"118,256"},{"v":139542.375,"d":"139542"}]

{"sheet":"Инвертор","index":39,"n_rows":103,"n_cols":7,"rows_kept":103,"merged":[[0,0,0,3]],"flags":["formulas_cached_only"]}
["                                         http:// www.elprom-st.ru/ "]
["Код","Референс, артикул","Наименование","Ном.ток, А","Цена без НДС","Цена с НДС","Описание"]
[null,null,"Системы бесперебойного питания малой мощности"]
[null,null,"СБП-0,7-230-50-УХЛ4",null,{"v":24631.25,"d":"24,631"},{"v":29064.875,"d":"29064.88"},"(8 мин. поддержки от АБ)"]
[null,null,"СБП-1,0-230-50-УХЛ4 ",null,{"v":32416.25,"d":"32,416"},{"v":38251.174999999996,"d":"38251.18"}," (8 мин. поддержки от АБ)"]
[null,null,"СБП-1,5-230-50-УХЛ4 ",null,{"v":43135,"d":"43,135"},{"v":50899.299999999996,"d":"50899.30"},"(7 мин. поддержки от АБ)"]
[null,null,"СБП-2,0-230-50-УХЛ4",null,{"v":69776.25,"d":"69,776"},{"v":82335.97499999999,"d":"82335.98"}," (14 мин. поддержки от АБ)"]
[null,null,"СБП-3,0-230-50-УХЛ4",null,{"v":84562.5,"d":"84,563"},99783.75," (8 мин. поддержки от АБ)"]
[null,null,"СБП-5,0-230-50-УХЛ4",null,{"v":152238.75,"d":"152,239"},{"v":179641.72499999998,"d":"179641.73"},"(10 мин. поддержки от АБ)"]
[null,null,"СБП-6,0-230-50-УХЛ4 ",null,{"v":159851.25,"d":"159,851"},{"v":188624.47499999998,"d":"188624.48"}," (8 мин. поддержки от АБ)"]
[null,null,"Системы бесперебойного питания серии LOPOWER"]
[null,null,"СБП-5-230-50-УХЛ4-L ",null,{"v":412157.5,"d":"412,158"},486345.85,"(10 мин. поддержки от АБ)"]
[null,null,"СБП-6-230-50-УХЛ4-L ",null,{"v":416135,"d":"416,135"},{"v":491039.3,"d":"491039.30"},"(10 мин. поддержки от АБ)"]
[null,null,"СБП-8-230-50-УХЛ4-L ",null,{"v":446501.25,"d":"446,501"},{"v":526871.475,"d":"526871.48"},"(10 мин. поддержки от АБ)"]
[null,null,"СБП-10-230-50-УХЛ4-L ",null,{"v":450478.75,"d":"450,479"},{"v":531564.9249999999,"d":"531564.93"},"(10 мин. поддержки от АБ)"]
[null,null,"СБП-15-230-50-УХЛ4-L ",null,{"v":498858.75,"d":"498,859"},{"v":588653.325,"d":"588653.33"},"(10 мин. поддержки от АБ)"]
[null,null,"СБП-20-230-50-УХЛ4-L ",null,{"v":498858.75,"d":"498,859"},{"v":588653.325,"d":"588653.33"},"(10 мин. поддержки от АБ)"]
[null,null,"СБП- 5-400-50-УХЛ4-L ",null,{"v":429040,"d":"429,040"},{"v":506267.19999999995,"d":"506267.20"},"(10 мин. поддержки от АБ)"]
[null,null,"СБП- 6-400-50-УХЛ4-L ",null,{"v":433235,"d":"433,235"},{"v":511217.3,"d":"511217.30"},"(10 мин. поддержки от АБ)"]
[null,null,"СБП- 8-400-50-УХЛ4-L ",null,{"v":463818.75,"d":"463,819"},{"v":547306.125,"d":"547306.13"},"(10 мин. поддержки от АБ)"]
[null,null,"СБП-10-400-50-УХЛ4-L ",null,{"v":468013.75,"d":"468,014"},{"v":552256.225,"d":"552256.23"},"(10 мин. поддержки от АБ)"]
[null,null,"СБП-15-400-50-УХЛ4-L ",null,{"v":498597.5,"d":"498,598"},{"v":588345.0499999999,"d":"588345.05"},"(10 мин. поддержки от АБ)"]
[null,null,"СБП-20-400-50-УХЛ4-L ",null,{"v":514745,"d":"514,745"},{"v":607399.1,"d":"607399.10"},"(10 мин. поддержки от АБ)"]
[null,null,"СБП-30-400-50-УХЛ4-L ",null,{"v":865623.75,"d":"865,624"},{"v":1021436.0249999999,"d":"1021436.03"},"(10 мин. поддержки от АБ)"]
[null,null,"Системы бесперебойного питания серии LOPOWER без аккумуляторных батарей (АБ)"]
[null,null,"СБП-5-230-50-УХЛ4-L ",null,385770,{"v":455208.6,"d":"455208.60"}]
[null,null,"СБП-6-230-50-УХЛ4-L ",null,389750,{"v":459905,"d":"459905.00"}]
[null,null,"СБП-8-230-50-УХЛ4-L ",null,393750,{"v":464625,"d":"464625.00"}]
[null,null,"СБП-10-230-50-УХЛ4-L ",null,397700,{"v":469286,"d":"469286.00"}]
[null,null,"СБП-15-230-50-УХЛ4-L ",null,419690,{"v":495234.19999999995,"d":"495234.20"}]
[null,null,"СБП-20-230-50-УХЛ4-L ",null,419690,{"v":495234.19999999995,"d":"495234.20"}]
[null,null,"СБП- 5-400-50-УХЛ4-L ",null,402650,{"v":475127,"d":"475127.00"}]
[null,null,"СБП- 6-400-50-УХЛ4-L ",null,406850,{"v":480083,"d":"480083.00"}]
[null,null,"СБП- 8-400-50-УХЛ4-L ",null,411073,{"v":485066.13999999996,"d":"485066.14"}]
[null,null,"СБП-10-400-50-УХЛ4-L ",null,415250,{"v":489995,"d":"489995.00"}]
[null,null,"СБП-15-400-50-УХЛ4-L ",null,419500,{"v":495010,"d":"495010.00"}]
[null,null,"СБП-20-400-50-УХЛ4-L ",null,435600,{"v":514008,"d":"514008.00"}]
[null,null,"СБП-30-400-50-УХЛ4-L ",null,470300,{"v":554954,"d":"554954.00"}]
[null,null,"Аккумуляторные шкафы для СБП серии LOPOWER"]
[null,null,"Металлоконструкция шкафа АБ",null,26672,31472.96]
[null,null,"Металлоконструкция шкафа АБ",null,27860,{"v":32874.799999999996,"d":"32874.80"}]
[null,null,"Металлоконструкция шкафа АБ",null,26874,31711.32]
[null,null,"Шкаф с АБ",null,81212,{"v":95830.15999999999,"d":"95830.16"}]
[null,null,"Шкаф с АБ",null,109670,{"v":129410.59999999999,"d":"129410.60"}]
[null,null,"Шкаф с АБ",null,197695,{"v":233280.09999999998,"d":"233280.10"}]
[null,null,"Системы бесперебойного питания серии FLEXIPOWER"]
[null,null,"СБП-20-400-50-УХЛ4-F ",null,{"v":832823.75,"d":"832,824"},{"v":982732.0249999999,"d":"982732.03"},"(10 мин. поддержки от АБ)"]
[null,null,"СБП-30-400-50-УХЛ4-F ",null,{"v":960696.25,"d":"960,696"},{"v":1133621.575,"d":"1133621.58"},"(10 мин. поддержки от АБ)"]
[null,null,"СБП-40-400-50-УХЛ4-F ",null,{"v":1022945,"d":"1,022,945"},{"v":1207075.0999999999,"d":"1207075.10"},"(10 мин. поддержки от АБ)"]
[null,null,"СБП-50-400-50-УХЛ4-F",null,{"v":1315207.5,"d":"1,315,208"},{"v":1551944.8499999999,"d":"1551944.85"},"(10 мин. поддержки от АБ)"]
[null,null,"СБП-60-400-50-УХЛ4-F ",null,{"v":1323568.75,"d":"1,323,569"},{"v":1561811.125,"d":"1561811.13"},"(10 мин. поддержки от АБ)"]
[null,null,"СБП-80-400-50-УХЛ4-F ",null,{"v":1330338.75,"d":"1,330,339"},{"v":1569799.7249999999,"d":"1569799.73"},"(10 мин. поддержки от АБ)"]
[null,null,"СБП-100-400-50-УХЛ4-F",null,{"v":1803910,"d":"1,803,910"},{"v":2128613.8,"d":"2128613.80"},"(10 мин. поддержки от АБ)"]
[null,null,"СБП-120-400-50-УХЛ4-F ",null,{"v":1917330,"d":"1,917,330"},{"v":2262449.4,"d":"2262449.40"},"(10 мин. поддержки от АБ)"]
[null,null,"СБП-140-400-50-УХЛ4-F",null,{"v":2392232.5,"d":"2,392,233"},{"v":2822834.3499999996,"d":"2822834.35"},"(10 мин. поддержки от АБ)"]
[null,null,"СБП-160-400-50-УХЛ4-F ",null,{"v":2709442.5,"d":"2,709,443"},3197142.15,"(10 мин. поддержки от АБ)"]
[null,null,"СБП-200-400-50-УХЛ4-SF ",null,{"v":3473330,"d":"3,473,330"},{"v":4098529.4,"d":"4098529.40"},"(10 мин. поддержки от АБ)"]
[null,null,"Системы бесперебойного питания серии FLEXIPOWER без аккумуляторных батарей (АБ)"]
[null,null,"СБП-20-400-50-УХЛ4-F ",null,605460,{"v":714442.7999999999,"d":"714442.80"}]
[null,null,"СБП-30-400-50-УХЛ4-F ",null,637710,{"v":752497.7999999999,"d":"752497.80"}]
[null,null,"СБП-40-400-50-УХЛ4-F ",null,637710,{"v":752497.7999999999,"d":"752497.80"}]
[null,null,"СБП-50-400-50-УХЛ4-F",null,827772,976770.96]
[null,null,"СБП-60-400-50-УХЛ4-F ",null,836133,986636.94]
[null,null,"СБП-80-400-50-УХЛ4-F ",null,842902,994624.36]
[null,null,"СБП-100-400-50-УХЛ4-F",null,1033440,{"v":1219459.2,"d":"1219459.20"}]
[null,null,"СБП-120-400-50-УХЛ4-F ",null,1101690,{"v":1299994.2,"d":"1299994.20"}]
[null,null,"СБП-140-400-50-УХЛ4-F",null,1335598,1576005.64]
[null,null,"СБП-160-400-50-УХЛ4-F ",null,1734570,{"v":2046792.5999999999,"d":"2046792.60"}]
[null,null,"СБП-200-400-50-УХЛ4-SF ",null,1924129,{"v":2270472.2199999997,"d":"2270472.22"}]
[null,null,"Аккумуляторные шкафы для СБП серии FLEXIPOWER"]
[null,null,"Металлоконструкция шкафа АБ",null,{"v":37332,"d":"37,332"},{"v":44051.759999999995,"d":"44052"}]
[null,null,"Металлоконструкция шкафа АБ",null,{"v":46490,"d":"46,490"},{"v":54858.2,"d":"54858"}]
[null,null,"Металлоконструкция шкафа АБ",null,{"v":47357,"d":"47,357"},{"v":55881.259999999995,"d":"55881"}]
[null,null,"Шкаф с АБ",null,{"v":208152,"d":"208,152"},{"v":245619.36,"d":"245619"}]
[null,null,"Шкаф с АБ",null,{"v":224075,"d":"224,075"},{"v":264408.5,"d":"264409"}]
[null,null,"Шкаф с АБ",null,{"v":253500,"d":"253,500"},299130]
[null,null,"Шкаф с АБ",null,{"v":322987,"d":"322,987"},{"v":381124.66,"d":"381125"}]
[null,null,"Шкаф с АБ",null,{"v":385235,"d":"385,235"},{"v":454577.3,"d":"454577"}]
[null,null,"Шкаф с АБ",null,{"v":487437,"d":"487,437"},{"v":575175.6599999999,"d":"575176"}]
[null,null,"Агрегаты бесперебойного питания "]
[null,null,"АБП-ТПОПТ-28-230-50-220-УХЛ4-L",null,{"v":415877.5,"d":"415,878"},{"v":490735.44999999995,"d":"490735"}]
[null,null,"АБП-ТПОПТ-35-230-50-220-УХЛ4-L",null,{"v":415877.5,"d":"415,878"},{"v":490735.44999999995,"d":"490735"}]
[null,null,"АБП-ТПОПТ-43-230-50-220-УХЛ4-L",null,{"v":422978.75,"d":"422,979"},{"v":499114.925,"d":"499115"}]
[null,null,"АБП-ТПТПТ-14-400-50-220-УХЛ4-L",null,{"v":512965,"d":"512,965"},{"v":605298.7,"d":"605299"}]
[null,null,"АБП-ТПТПТ-22-400-50-220-УХЛ4-L",null,{"v":730728.75,"d":"730,729"},{"v":862259.9249999999,"d":"862260"}]
[null,null,"Агрегаты бесперебойного питания "]
[null,null,"АБП-ТПТПТ-29-400-50-220-УХЛ4-F",null,{"v":730728.75,"d":"730,729"},{"v":862259.9249999999,"d":"862260"}]
[null,null,"АБП-ТПТПТ-43-400-50-220-УХЛ4-F",null,{"v":813928.75,"d":"813,929"},{"v":960435.9249999999,"d":"960436"}]
[null,null,"АБП-ТПТПТ-58-400-50-220-УХЛ4-F",null,{"v":813928.75,"d":"813,929"},{"v":960435.9249999999,"d":"960436"}]
[null,null,"АБП-ТПТПТ-144-400-50-220-УХЛ4-F",null,{"v":2125041.25,"d":"2,125,041"},{"v":2507548.675,"d":"2507549"}]
[null,null,"Инверторы серии SL"]
[null,null,"И-ПОПТ-28-230-50-УХЛ4-SL",null,{"v":333431.25,"d":"333,431"},{"v":393448.875,"d":"393449"}]
[null,null,"И-ПОПТ-35-230-50-УХЛ4-SL",null,{"v":333431.25,"d":"333,431"},{"v":393448.875,"d":"393449"}]
[null,null,"И-ПОПТ-43-230-50-УХЛ4-SL",null,{"v":339125,"d":"339,125"},{"v":400167.5,"d":"400168"}]
[null,null,"И-ПТПТ-14-400-50-УХЛ4-SL",null,{"v":411270,"d":"411,270"},{"v":485298.6,"d":"485299"}]
[null,null,"И-ПТПТ-22-400-50-УХЛ4-SL",null,{"v":585863.75,"d":"585,864"},{"v":691319.225,"d":"691319"}]
[null,null,"Инверторы серии И-ПТПТ"]
[null,null,"И-ПТПТ-29-400-50-УХЛ4",null,{"v":585863.75,"d":"585,864"},{"v":691319.225,"d":"691319"}]
[null,null,"И-ПТПТ-43-400-50-УХЛ4",null,{"v":700458.75,"d":"700,459"},{"v":826541.325,"d":"826541"}]
[null,null,"И-ПТПТ-58-400-50-УХЛ4",null,{"v":700458.75,"d":"700,459"},{"v":826541.325,"d":"826541"}]
[null,null,"И-ПТПТ-144-400-50-УХЛ4",null,{"v":1828788.75,"d":"1,828,789"},{"v":2157970.725,"d":"2157971"}]
[null,null,"И-ПТПТ-232-400-50-УХЛ4",null,{"v":1934247.5,"d":"1,934,248"},{"v":2282412.05,"d":"2282412"}]
[null,null,"И-ПТПТ-288-400-50-УХЛ4",null,{"v":2055096.25,"d":"2,055,096"},{"v":2425013.5749999997,"d":"2425014"}]

{"sheet":"Щиты ДЗНВА","index":40,"n_rows":70,"n_cols":7,"rows_kept":70,"merged":[[0,0,0,3]],"flags":["formulas_cached_only"]}
["                                         http:// www.elprom-st.ru/ "]
["Код","Референс, артикул","Наименование","Ном.ток, А","Цена без НДС","Цена с НДС","Описание"]
[null,null,"Распределительное"]
[null,null,"ПР 8503, ПР 8703 (распределительные)",null,10360,null,"без в/в, отх. АЕ2046 1000х750х200, 1200х750х200"]
[null,null,"ПР 8503, ПР 8703 (распределительные)",null,10480,null,"без в/в, отх. ВА61F29 1200х750х200"]
[null,null,"ПР 8503, ПР 8703 (распределительные)",null,12500,null,"без в/в, отх. АЕ2046, ВА57Ф35"]
[null,null,"ПР 8503, ПР 8703 (распределительные)",null,17120,null,"без в/в, отх. ВА57-31, ВА57Ф35"]
[null,null,"ПР 8503, ПР 8703 (распределительные)",null,15480,null,"без в/в,  отх. ВА61F29, ВА57Ф35"]
[null,null,"ПР 8503, ПР 8703 (распределительные)",null,12580,null,"в/в до 250А, отх. АЕ2046"]
[null,null,"ПР 8503, ПР 8703 (распределительные)",null,12580,null,"в/в до 250А, отх. ВА61F29"]
[null,null,"ПР 8503, ПР 8703 (распределительные)",null,19720,null,"в/в до 250А, отх. ВА57-31, ВА57Ф35"]
[null,null,"ПР 8503, ПР 8703 (распределительные)",null,21380,null,"в/в до 630А, отх. ВА61F29, ВА57Ф35"]
[null,null,"ПР 8503, ПР 8703 (распределительные)",null,22280,null,"в/в до 630А, отх. АЕ2046, ВА57Ф35"]
[null,null,"ПР 8503, ПР 8703 (распределительные)",null,22240,null,"в/в до 630А, отх. АЕ2046, ВА57Ф35"]
[null,null,"ПР 8804 (учетно-распределительные)",null,17180,null,"1200х750х200"]
[null,null,"ВРУ (со счетчиками)",null,24180,null,"вводные 1700х800х400"]
[null,null,"ВРУ (со счетчиками)",null,26000,null,"распределительные 1700х800х400"]
[null,null,"ВРУ (со счетчиками)",null,20580,null,"вводно-распределительные 1700х800х400"]
[null,null,"ШУО (с вакуумн. конт.)",null,45320,null,"1985х860х341"]
[null,null,"АВР 25…100А (по схеме ЩУ8253)",null,19430,null,"1098х510х300"]
[null,null,"Горно-рудное оборудование"]
[null,null,"ПРН-Б",null,22500,null,"840х648х290"]
[null,null,"ВРН",null,14180,null,"800х630х330,  830х630х330"]
[null,null,"ВАРП-250",null,5150,null,"550х630х330"]
[null,null,"ВАРП-500",null,8000,null,"550х630х330"]
[null,null,"Ящики"]
[null,null,"ЯУО 9601, 9602 ",null,13810,null,"с программатором, фотовыключателем"]
[null,null,"ЯВК 8801",null,11640,null,"500х500х250, 750х500х250"]
[null,null,"ЯТП-0,25",null,1250,null,"286х250х250"]
[null,null,"РУСМ  с авт.выключателями"]
[null,null,"РУСМ 5101  (5401)",null,14260,null,"250х250х250,…... 750х500х360"]
[null,null,"РУСМ 5110  (5410) с пускателем",null,10530,null,"250х250х250,…... 750х500х360"]
[null,null,"РУСМ 5110  (5410) с эл. контактором",null,44533,null,"250х250х250,…... 750х500х360"]
[null,null,"РУСМ 5111  (5411)",null,10370,null,"250х250х250,…... 750х500х360"]
[null,null,"РУСМ 5102  (5402)",null,14340,null,"250х250х250,…... 750х500х360"]
[null,null,"РУСМ 5112  (5412)",null,14700,null,"250х250х250,…... 750х500х360"]
[null,null,"РУСМ 5113  (5413)",null,14770,null,"250х250х250,…... 750х500х360"]
[null,null,"РУСМ 5103  (5403) ",null,5790,null,"250х250х250,…... 750х500х360"]
[null,null,"РУСМ 5114  (5414) ",null,11000,null,"250х250х250,…... 750х500х360"]
[null,null,"РУСМ 5115  (5415) ",null,10000,null,"250х250х250,…... 750х500х360"]
[null,null,"РУСМ 5124  (5424)",null,5950,null,"250х250х250,…... 750х500х360"]
[null,null,"РУСМ 5125  (5425) ",null,6450,null,"250х250х250,…... 750х500х360"]
[null,null,"РУСМ  без авт. выключателей"]
[null,null,"РУСМ 5141  (5441)",null,16000,null,"250х250х250,…... 750х500х360"]
[null,null,"РУСМ 8000 (ввода и  распр.)",null,13000,null,"250х250х250,…... 750х500х360"]
[null,null,"РУСМ 9000 (вспомогат.)",null,6250,null,"250х250х250,…... 750х500х360"]
[null,null,"ЩИТКИ"]
[null,null,"ЩРО 8505",null,6470,null,"в/в до 250А, до 18 модулей"]
[null,null,"ЩРО 8505",null,10000,null,"в/в до 250А, до 36 модулей"]
[null,null,"ЩРО 8505",null,11000,null,"в/в до 400А, до 36 модулей"]
[null,null,"ЩРО 8505",null,6170,null,"без в/в, до 36 модулей"]
[null,null,"ЩРО 8505",null,3830,null,"без в/в, до 18 модулей"]
[null,null,"ЩРО 8505",null,2750,null,"без вводного выключателя"]
[null,null,"ЩРО 8505",null,2340,null,"вводной выкл., до 6 групп"]
[null,null,"ЩРО 8505",null,2450,null,"вводной выкл., до 12 групп"]
[null,null,"ЩРО 8505",null,2750,null,"вводной выкл., до 18 групп"]
[]
[null,null,"ЩЭ 8505",null,3080,null,"240х260х95, 480х460х95"]
[null,null,"ЩК 8805 (со счетчиком)",null,2280,null,"с 1-фазным вводом 240х460х95, 480х460х95"]
[null,null,"ЩК 8805 (со счетчиком)",null,4160,null,"с 3-фазным вводом 240х460х95, 480х460х95"]
[null,null,"ЩК 8805 (со счетчиком)",null,4700,null,"с 3-фазным вводом,УЗО 240х460х95, 480х460х95"]
[]
[null,null,"ЩУР 8805 (со счетчиками)",null,5494,null,"на 2 квартиры 1020х940х145, 1020х570х145"]
[null,null,"ЩУР 8805 (со счетчиками)",null,6584,null,"на 3 квартиры1020х940х145, 1020х570х145"]
[null,null,"ЩУР 8805 (со счетчиками)",null,7674,null,"на 4 квартиры 1020х940х145, 1020х570х145"]
[null,null,"Щит гаражный"]
[null,null,"ЩГ 8809 с 1-фазным счетчиком",null,3000,null,"534х250х160,"]
[null,null,"ЩГ 8809 с 3-фазным счетчиком",null,5000,null," 534х500х160"]
[]
[null,null,"ЩО70",{"$nulls":3},"По опросному листу"]

{"sheet":"Лифты","index":41,"n_rows":19,"n_cols":7,"rows_kept":19,"merged":[[0,0,0,3]],"flags":["formulas_cached_only"]}
["                                         http:// www.elprom-st.ru/ "]
["Код","Референс, артикул","Наименование","Высота в м.","Цена без НДС","Цена с НДС","Описание"]
[null,null,"ЛП-0411ЭМ (г/п 400 кг, скорость 1 м/с,       9 остановок, высота 22,4 м исп. Е 30             цена 1 остановки / цена лифта) ",null,"по запросу",null,"Размеры (ширина х глубина) в мм:         1. Шахты - 1550 (1450) х 1700 ;              2. Внутр. размеры кабины - 990 х 1050 ; 3. Проём двери  - 700 (650)."]
[null,null,"ЛП-06211ЭМ (г/п 630 кг, скорость 1 м/с,       9 остановок, высота 22,4 м исп. Е 30             цена 1 остановки / цена лифта) ",null,"по запросу",null,"Размеры (ширина х глубина) в мм:         1. Шахты - 2550 (2650) х 1700 ;                2. Внутр. размеры кабины - 2100 х 1100 ; 3. Проём двери  - 1100."]
[null,null,"ЛП-0611ЭМ (г/п 630 кг, скорость 1 м/с,       9 остановок, высота 22,4 м исп. Е 30             цена 1 остановки / цена лифта) ",null,"по запросу",null,"Размеры (ширина х глубина) в мм:         1. Шахты - 1850  х 2550 ;                         2. Внутр. размеры кабины - 1100 х 2160 ; 3. Проём двери  - 700 (800)."]
[null,null,"Доплата за дополнительные услуги",null,"по запросу"]
[null,null,"за 1 м высоты подъёма",null,"по запросу"]
[null,null,"за  сейсмичность свыше 7 баллов за 1 ост.",null,"по запросу"]
[null,null,"Обрамление (проём двери 650, 700, 800 мм)",null,"по запросу"]
[null,null,"до 150 мм цена 1 ед. / 9 ед.",null,"по запросу"]
[null,null,"до 250 мм цена 1 ед. / 9 ед.",null,"по запросу"]
[null,null,"до 300 мм цена 1 ед. / 9 ед.",null,"по запросу"]
[null,null,"до 350 мм цена 1 ед. / 9 ед.",null,"по запросу"]
[{"$nulls":4},"по запросу"]
[null,null,"Обрамление (проём двери 1100 мм)",null,"по запросу"]
[null,null,"до 150 мм цена 1 ед. / 9 ед.",null,"по запросу"]
[null,null,"до 250 мм цена 1 ед. / 9 ед.",null,"по запросу"]
[null,null,"до 300 мм цена 1 ед. / 9 ед.",null,"по запросу"]
[null,null,"до 350 мм цена 1 ед. / 9 ед.",null,"по запросу"]

{"sheet":"Заземления","index":42,"n_rows":127,"n_cols":11,"rows_kept":127,"merged":[[0,0,0,6],[1,0,2,0],[1,1,2,1],[1,2,2,2],[1,3,2,3],[1,4,2,4],[1,5,2,5],[1,6,1,10],[3,0,3,10],[20,6,20,10],[21,6,21,10],[22,6,22,10],[53,0,53,10],[85,0,85,10],[86,6,86,7],[86,8,86,10],[87,6,87,7],[87,8,87,10],[88,6,88,7],[88,8,88,10],[89,6,89,7],[89,8,89,10],[90,6,90,7],[90,8,90,10],[91,6,91,7],[91,8,91,10],[92,6,92,7],[92,8,92,10],[93,6,93,7],[93,8,93,10],[94,6,94,7],[94,8,94,10],[95,6,95,7],[95,8,95,10],[96,6,96,7],[96,8,96,10],[97,6,97,7],[97,8,97,10],[98,0,98,10],[99,6,99,10],[100,6,100,10],[101,6,101,10],[102,6,102,10],[103,6,103,10],[104,6,104,10],[105,6,105,10],[106,6,106,10],[107,6,107,10],[108,6,108,10],[109,6,109,10],[110,6,110,10],[111,6,111,10],[112,6,112,10],[113,6,113,10],[114,6,114,10],[115,6,115,10],[116,6,116,10],[117,6,117,10],[118,6,118,10],[119,6,119,10],[120,0,120,10],[121,6,121,10],[122,6,122,10],[123,6,123,10],[124,6,124,10],[125,6,125,10],[126,6,126,10]],"flags":["formulas_cached_only"]}
["                http:// www.elprom-st.ru/ "]
["Код","Референс, артикул","Наименование","Рабочее напряжение, кВ","Цена без НДС","Цена с НДС","Описание"]
[{"$nulls":6},"Кол-во фаз","Кол-во штанг","Сечение провода, кв. мм","Длина межфаз. пров., м","Длина заземл. спуска, м"]
["Заземления переносные линейные (струбцины под провод)"]
[null,null,"ЗПЛ-1",1,{"v":2588,"d":"2,588.00"},{"v":3053.8399999999997,"d":"3,053.84"},3,5,16,0.8,9]
[null,null,"ЗПЛ-1-25",null,{"v":3156,"d":"3,156.00"},{"v":3724.08,"d":"3,724.08"}]
[null,null,"ЗПЛ-1-35",null,{"v":4691,"d":"4,691.00"},{"v":5535.38,"d":"5,535.38"}]
[null,null,"ЗПЛ-1-50",null,{"v":5316,"d":"5,316.00"},{"v":6272.88,"d":"6,272.88"}]
[null,null,"ЗПЛ-1-70",null,{"v":6432,"d":"6,432.00"},{"v":7589.759999999999,"d":"7,589.76"}]
[null,null,"ЗПЛ-1 без спуска",1,{"v":1702,"d":"1,702.00"},{"v":2008.36,"d":"2,008.36"},3,5,16,"-",9]
[null,null,"ЗПЛ-10",10,{"v":3366,"d":"3,366.00"},{"v":3971.8799999999997,"d":"3,971.88"},3,3,25,1.6,10]
[null,null,"ЗПЛ-10/1",10,{"v":2035,"d":"2,035.00"},{"v":2401.2999999999997,"d":"2,401.30"},1,1,25,"-",10]
[null,null,"ЗПЛ-10 - 35",10,{"v":4816,"d":"4,816.00"},{"v":5682.88,"d":"5,682.88"},3,3,35,1.6,10]
[null,null,"ЗПЛ-10/1-35",10,{"v":3026,"d":"3,026.00"},{"v":3570.68,"d":"3,570.68"},1,1,35,null,10]
[null,null,"ЗПЛ-10 - 50",10,{"v":5631,"d":"5,631.00"},{"v":6644.58,"d":"6,644.58"},3,3,50,1.6,10]
[null,null,"ЗПЛ-10/1-50",10,{"v":7195,"d":"7,195.00"},{"v":8490.1,"d":"8,490.10"},1,1,50,null,10]
[null,null,"ЗПЛ-10 - 70",10,{"v":6984,"d":"6,984.00"},{"v":8241.119999999999,"d":"8,241.12"},3,3,70,1.6,10]
[null,null,"ЗПЛ-10/1-70",10,{"v":4969,"d":"4,969.00"},{"v":5863.42,"d":"5,863.42"},1,1,70,null,10]
[null,null,"ЗПЛ-10 - 95",10,{"v":8415,"d":"8,415.00"},{"v":9929.699999999999,"d":"9,929.70"},3,3,95,1.6,10]
[null,null,"ЗПЛ-10/1-95",10,{"v":5874,"d":"5,874.00"},{"v":6931.32,"d":"6,931.32"},1,1,95,null,10]
[null,null,"ЗПЛ-04/5 со штангами для наложения с земли",null,{"v":22000,"d":"22,000.00"},{"v":25960,"d":"25,960.00"},"Позволяет накладывать переносное заземление непосредственно с земли, без подъема на опору. В комплект входит одна изолирующая штанга L=4,5 м, пять алюминиевых штани длиной не менее 3,5 м на каждую из фаз, заземляющий спуск S=16 кв.мм.          и указатель 0,4 кВ со штангой длиной 8 м"]
[null,null,"ЗПЛ-10 со штангами для наложения с земли",null,{"v":19000,"d":"19,000.00"},{"v":22420,"d":"22,420.00"},"Позволяет накладывать переносное заземление непосредственно с земли, без подъема на опору. В комплект входит одна изолирующая штанга L=4,5 м, три алюминиевые штанги длиной не менее 3,5 м на каждую из фаз, заземляющий спуск S=25 кв.мм.          и указатель 10 кВ со штангой длиной 8 м"]
[null,null,"ЗНЛ-10",null,{"v":7000,"d":"7,000.00"},{"v":8260,"d":"8,260.00"},"Заземление переносное (наброс) на провода ВЛ до 10 кВ, конструктивно выполнен в деревянном ящике"]
[null,null,"ЗПЛ-35",35,{"v":4885,"d":"4,885.00"},{"v":5764.299999999999,"d":"5,764.30"},3,3,25,4.5,12]
[null,null,"ЗПЛ-35/1",35,{"v":2526,"d":"2,526.00"},{"v":2980.68,"d":"2,980.68"},1,1,25,"-",12]
[null,null,"ЗПЛ-35-35",35,{"v":6296,"d":"6,296.00"},{"v":7429.28,"d":"7,429.28"},3,3,35,4.5,12]
[null,null,"ЗПЛ-35/1-35",35,{"v":3355,"d":"3,355.00"},{"v":3958.8999999999996,"d":"3,958.90"},1,1,35,null,12]
[null,null,"ЗПЛ-35 -50",35,{"v":7390,"d":"7,390.00"},{"v":8720.199999999999,"d":"8,720.20"},3,3,50,4.5,12]
[null,null,"ЗПЛ-35/1-50",35,{"v":3938,"d":"3,938.00"},{"v":4646.84,"d":"4,646.84"},1,1,50,"-",12]
[null,null,"ЗПЛ-35-70",35,{"v":9708,"d":"9,708.00"},{"v":11455.439999999999,"d":"11,455.44"},3,3,70,4.5,12]
[null,null,"ЗПЛ-35/1 -70",35,{"v":5931,"d":"5,931.00"},{"v":6998.58,"d":"6,998.58"},1,1,70,"-",12]
[null,null,"ЗПЛ-35-95",35,{"v":11774,"d":"11,774.00"},{"v":13893.32,"d":"13,893.32"},3,3,95,4.5,12]
[null,null,"ЗПЛ-35/1-95",35,{"v":7075,"d":"7,075.00"},{"v":8348.5,"d":"8,348.50"},1,1,95,null,12]
[null,null,"ЗПЛ-110",110,{"v":5418,"d":"5,418.00"},{"v":6393.24,"d":"6,393.24"},3,3,25,6,12]
[null,null,"ЗПЛ-110/1",110,{"v":2570,"d":"2,570.00"},{"v":3032.6,"d":"3,032.60"},1,1,25,"-",12]
[null,null,"ЗПЛ-110-35",110,{"v":7097,"d":"7,097.00"},{"v":8374.46,"d":"8,374.46"},3,3,35,6,12]
[null,null,"ЗПЛ-110/1-35",110,{"v":3400,"d":"3,400.00"},{"v":4012,"d":"4,012.00"},1,1,35,null,12]
[null,null,"ЗПЛ-110 -50",110,{"v":8269,"d":"8,269.00"},{"v":9757.42,"d":"9,757.42"},3,3,50,6,12]
[null,null,"ЗПЛ-110/1-50",110,{"v":3983,"d":"3,983.00"},{"v":4699.94,"d":"4,699.94"},1,1,50,"-",12]
[null,null,"ЗПЛ-110 -70",110,{"v":10914,"d":"10,914.00"},{"v":12878.519999999999,"d":"12,878.52"},3,3,70,6,12]
[null,null,"ЗПЛ-110/1-70",110,{"v":5558,"d":"5,558.00"},{"v":6558.44,"d":"6,558.44"},1,1,70,"-",12]
[null,null,"ЗПЛ-110-95",110,{"v":13252,"d":"13,252.00"},{"v":15637.359999999999,"d":"15,637.36"},3,3,95,6,12]
[null,null,"ЗПЛ-110/1-95",110,{"v":6702,"d":"6,702.00"},{"v":7908.36,"d":"7,908.36"},1,1,95,null,12]
[null,null,"ЗПЛ-220",220,{"v":7723,"d":"7,723.00"},{"v":9113.14,"d":"9,113.14"},3,3,25,9,15]
[null,null,"ЗПЛ-220/1",220,{"v":3667,"d":"3,667.00"},{"v":4327.0599999999995,"d":"4,327.06"},1,1,25,"-",15]
[null,null,"ЗПЛ-220-35",220,{"v":10010,"d":"10,010.00"},{"v":11811.8,"d":"11,811.80"},3,3,35,9,15]
[null,null,"ЗПЛ-220/1-35",220,{"v":4700,"d":"4,700.00"},{"v":5546,"d":"5,546.00"},1,1,35,null,15]
[null,null,"ЗПЛ-220 -50",220,{"v":11613,"d":"11,613.00"},{"v":13703.34,"d":"13,703.34"},3,3,50,9,15]
[null,null,"ЗПЛ-220/1-50",220,{"v":5426,"d":"5,426.00"},{"v":6402.679999999999,"d":"6,402.68"},1,1,50,"-",15]
[null,null,"ЗПЛ-220 -70",220,{"v":14628,"d":"14,628.00"},{"v":17261.04,"d":"17,261.04"},3,3,70,9,15]
[null,null,"ЗПЛ-220/1-70",220,{"v":7264,"d":"7,264.00"},{"v":8571.52,"d":"8,571.52"},1,1,70,"-",15]
[null,null,"ЗПЛ-220-95",220,{"v":18067,"d":"18,067.00"},{"v":21319.059999999998,"d":"21,319.06"},3,3,95,9,15]
[null,null,"ЗПЛ-220/1-95",220,{"v":8680,"d":"8,680.00"},{"v":10242.4,"d":"10,242.40"},1,1,95,null,15]
["Заземления переносные для распределительных устройств (струбцины под плоские шины)"]
[null,null,"ЗПП-1",1,{"v":1834,"d":"1,834.00"},{"v":2164.12,"d":"2,164.12"},3,3,16,0.4,2]
[null,null,"ЗПП-1 -25",1,{"v":1918,"d":"1,918.00"},{"v":2263.24,"d":"2,263.24"},3,3,25,0.4,2]
[null,null,"ЗПП-1-35",1,{"v":2162,"d":"2,162.00"},{"v":2551.16,"d":"2,551.16"},3,3,35,0.4,2]
[null,null,"ЗПП-1 -50",1,{"v":2320,"d":"2,320.00"},{"v":2737.6,"d":"2,737.60"},3,3,50,0.4,2]
[null,null,"ЗПП-1-70",1,{"v":2859,"d":"2,859.00"},{"v":3373.62,"d":"3,373.62"},3,3,70,0.4,2]
[null,null,"ЗПП-1-95",1,{"v":3273,"d":"3,273.00"},{"v":3862.14,"d":"3,862.14"},3,3,95,0.4,2]
[null,null,"ЗПП-15",15,{"v":2495,"d":"2,495.00"},{"v":2944.1,"d":"2,944.10"},3,1,25,1.25,2.5]
[null,null,"ЗПП-15 -35",15,{"v":2888,"d":"2,888.00"},{"v":3407.8399999999997,"d":"3,407.84"},3,1,35,1.25,2.5]
[null,null,"ЗПП-15 -50",15,{"v":3152,"d":"3,152.00"},{"v":3719.3599999999997,"d":"3,719.36"},3,1,50,1.25,2.5]
[null,null,"ЗПП-15 -70",15,{"v":3685,"d":"3,685.00"},{"v":4348.3,"d":"4,348.30"},3,1,70,1.25,2.5]
[null,null,"ЗПП -15 -95",15,{"v":4281,"d":"4,281.00"},{"v":5051.58,"d":"5,051.58"},3,1,95,1.25,2.5]
[null,null,"ЗПП-35",35,{"v":3415,"d":"3,415.00"},{"v":4029.7,"d":"4,029.70"},3,1,25,2.5,7]
[null,null,"ЗПП-35 -35",35,{"v":4257,"d":"4,257.00"},{"v":5023.259999999999,"d":"5,023.26"},3,1,35,2.5,7]
[null,null,"ЗПП-35 -50",35,{"v":4881,"d":"4,881.00"},{"v":5759.58,"d":"5,759.58"},3,1,50,2.5,7]
[null,null,"ЗПП-35 -70",35,{"v":6026,"d":"6,026.00"},{"v":7110.679999999999,"d":"7,110.68"},3,1,70,2.5,7]
[null,null,"ЗПП-35-95",35,{"v":7251,"d":"7,251.00"},{"v":8556.18,"d":"8,556.18"},3,1,95,2.5,7]
[null,null,"ЗПП-110",110,{"v":4088,"d":"4,088.00"},{"v":4823.84,"d":"4,823.84"},3,1,25,3.5,10]
[null,null,"ЗПП-110-35",110,{"v":5262,"d":"5,262.00"},{"v":6209.16,"d":"6,209.16"},3,1,35,3.5,10]
[null,null,"ЗПП-110 -50",110,{"v":6131,"d":"6,131.00"},{"v":7234.58,"d":"7,234.58"},3,1,50,3.5,10]
[null,null,"ЗПП-110 -70",110,{"v":7713,"d":"7,713.00"},{"v":9101.34,"d":"9,101.34"},3,1,70,3.5,10]
[null,null,"ЗПП-110-95",110,{"v":9416,"d":"9,416.00"},{"v":11110.88,"d":"11,110.88"},3,1,95,3.5,10]
[null,null,"ЗПП-220",220,{"v":5450,"d":"5,450.00"},{"v":6431,"d":"6,431.00"},3,1,25,7,10]
[null,null,"ЗПП-220-35",220,{"v":7065,"d":"7,065.00"},{"v":8336.699999999999,"d":"8,336.70"},3,1,35,7,10]
[null,null,"ЗПП-220 -50",220,{"v":8301,"d":"8,301.00"},{"v":9795.18,"d":"9,795.18"},3,1,50,7,10]
[null,null,"ЗПП-220 -70",220,{"v":10496,"d":"10,496.00"},{"v":12385.279999999999,"d":"12,385.28"},3,1,70,7,10]
[null,null,"ЗПП-220-95",220,{"v":12771,"d":"12,771.00"},{"v":15069.779999999999,"d":"15,069.78"},3,1,95,7,10]
[null,null,"ЗПГЗ-110-500",500,{"v":1870,"d":"1,870.00"},{"v":2206.6,"d":"2,206.60"},1,1,25,null,3]
[null,null,"ЗПГЗ-110-500/50",500,{"v":2200,"d":"2,200.00"},{"v":2596,"d":"2,596.00"},1,1,50,null,3]
[null,null,"ЗПЛШМ-110-220",220,{"v":2695,"d":"2,695.00"},{"v":3180.1,"d":"3,180.10"},1,1,25,null,2]
[null,null,"ЗПЛШМ-330-500",500,{"v":5500,"d":"5,500.00"},{"v":6490,"d":"6,490.00"},1,1,25,null,3]
[null,null,"ЗПЛШМ-330-500/50",500,{"v":5900,"d":"5,900.00"},{"v":6962,"d":"6,962.00"},1,1,50,null,3]
["Штанги изолирующие"]
[{"$nulls":6},"Длина рукоятки,      мм",null,"Длина изолирующей части, мм"]
[null,null,"ШО-1",1,{"v":360,"d":"360.00"},{"v":424.79999999999995,"d":"424.80"},300,null,400]
[null,null,"ШО-15",10,{"v":410,"d":"410.00"},{"v":483.79999999999995,"d":"483.80"},300,null,700]
[null,null,"ШО-35",35,{"v":550,"d":"550.00"},{"v":649,"d":"649.00"},400,null,1100]
[null,null,"ШО-110",110,{"v":710,"d":"710.00"},{"v":837.8,"d":"837.80"},600,null,1400]
[null,null,"ШО-220",220,{"v":1040,"d":"1,040.00"},{"v":1227.2,"d":"1,227.20"},800,null,2500]
[null,null,"ШОУ-1",1,{"v":650,"d":"650.00"},{"v":767,"d":"767.00"},300,null,400]
[null,null,"ШОУ-15",10,{"v":700,"d":"700.00"},{"v":826,"d":"826.00"},300,null,700]
[null,null,"ШОУ-35",35,{"v":840,"d":"840.00"},{"v":991.1999999999999,"d":"991.20"},400,null,1100]
[null,null,"ШОУ-110",110,{"v":1000,"d":"1,000.00"},{"v":1180,"d":"1,180.00"},600,null,1400]
[null,null,"ШОУ-220",220,{"v":1330,"d":"1,330.00"},{"v":1569.3999999999999,"d":"1,569.40"},800,null,2500]
[null,null,"Штанга разрядная  10 кВ                                                                                                                                                                    ",null,{"v":1900,"d":"1,900.00"},{"v":2242,"d":"2,242.00"}," "]
["Указатели напряжения"]
[null,null,"УВНБУ 6-35     со штангой до  35 кВ  ","от 6 до 35",{"v":2000,"d":"2,000.00"},{"v":2360,"d":"2,360.00"},"Указатель высокого напряжения контактного типа со светозвуковой индикацией,автотестированием при включении и в процессе работы, контролем питания, с  дополнительной функцией  бесконтактного определения наличия напряжения"]
[null,null,"УВНБУ 35-220 со штангой до  110 кВ","От 35 -110",{"v":2860,"d":"2,860.00"},{"v":3374.7999999999997,"d":"3,374.80"},"Указатель высокого напряжения контактного типа со светозвуковой индикацией,автотестированием при включении и в процессе работы, контролем питания, с  дополнительной функцией  бесконтактного определения наличия напряжения"]
[null,null,"УВНБУ 35-220 со штангой до  220кВ","От 35-220",{"v":3200,"d":"3,200.00"},{"v":3776,"d":"3,776.00"},"Указатель высокого напряжения контактного типа со светозвуковой индикацией,автотестированием при включении и в процессе работы, контролем питания, с  дополнительной функцией  бесконтактного определения наличия напряжения"]
[null,null,"Универсальное крепление для УВНБУ",null,{"v":400,"d":"400.00"},{"v":472,"d":"472.00"},"Позволяет осуществлять крепление указателя на любой тип штанг"]
[null,null,"УВНсТФ 6-10 И","6-10 кВ",{"v":2650,"d":"2,650.00"},{"v":3127,"d":"3,127.00"},"Устройство фазировочное с цифровой индикацией величины напряжения"]
[null,null,"УВНсТФ 6-10","6-10 кВ",{"v":1980,"d":"1,980.00"},{"v":2336.4,"d":"2,336.40"},"Устройство фазировочное на напряжение 6-10 кВ двухполюсное"]
[null,null,"УВНЧФ 6-10","6-10 кВ",{"v":2300,"d":"2,300.00"},{"v":2714,"d":"2,714.00"},"Однополюсный указатель высокого напряжения с функцией определения чередования фаз А,В,С"]
[null,null,"УВН(СЗ) 6-10 (в)","6-10 кВ",{"v":1500,"d":"1,500.00"},{"v":1770,"d":"1,770.00"},"Указатель высокого напряжения контактного типа со светозвуковой индикацией с винтовым соединением"]
[null,null,"УВН(СЗ) 6-10  ","6-10          ",{"v":1150,"d":"1,150.00"},{"v":1357,"d":"1,357.00"},"Указатель высокого напряжения контактного типа со светозвуковой индикацией с конусным соединением"]
[null,null,"Универсальная штанга к               УВНБУ 35-220",null,null," ","Четырехзвенная штанга Lmin=910 mm"]
[null,null,"УВНсТФ 6-10","6-10",null," ","Указатель для проверки совпадения фаз"]
[null,null,"УННУ 40-1000","40 -1000",{"v":210,"d":"210.00"},{"v":247.79999999999998,"d":"247.80"},"Указатель низкого напряжения постоянного и переменного тока двухполюсный, в особопрочном исполнении"]
[null,null,"УНК-04","25-380",{"v":720,"d":"720.00"},{"v":849.5999999999999,"d":"849.60"},"Указатель низкого напряжения двухполюсный со светозвуковой индикацией, дискретизацией напряжения 25,110, 220, 380 В, указанием поляр-ности, прозвонкой цепи и определением фазы"]
[null,null,"УНК-04 (Л)","25-380",{"v":1000,"d":"1,000.00"},{"v":1180,"d":"1,180.00"},"Указатель низкого напряжения двухполюсный со светозвуковой индикацией для воздушных линий "]
[null,null,"УННЧФ-0,4","25-500",{"v":1000,"d":"1,000.00"},{"v":1180,"d":"1,180.00"},"Однополюсный указатель низкого напряжения с функцией определения чередования фаз А,В,С."]
[null,null,"УННО-1","25 - 1000 В",{"v":800,"d":"800.00"},{"v":944,"d":"944.00"},"Однополюсный указатель низкого напряжения переменного тока со светозвуковой индикацией, габаритные размеры d45x400 мм."]
[null,null,"ИТ-04",0.4,{"v":7500,"d":"7,500.00"},{"v":8850,"d":"8,850.00"},"Индикатор величины тока на вводах электрических линий в здания. Позволяет работать без подъема на опору со штангой L=6,5 м"]
[null,null,"СНБИ 6-10","6-10",{"v":1000,"d":"1,000.00"},{"v":1180,"d":"1,180.00"},"Сигнализатор напряжения бесконтактный индивидуальный, касочный, с самопроверкой и автотестированием"]
[null,null,"УППЭС 6-10","6-10",{"v":2500,"d":"2,500.00"},{"v":2950,"d":"2,950.00"},"Устройство поиска повреждений электрических сетей. Позволяет определять величину тока в диапазоне 0-75 мА и величину напряжения до 10 кВ."]
[null,null,"УВН ПТ 3,3 ",3.3,{"v":2000,"d":"2,000.00"},{"v":2360,"d":"2,360.00"},"Указатель высокого напряжения в установках постоянного тока напряжением  3,3 кВ"]
[null,null,"Прибор монтажника             ПМ-01 ","от 6 В                    до 380 В",{"v":800,"d":"800.00"},{"v":944,"d":"944.00"},"Для проверки целостности цепей вторичной коммутации сопротивлением до 100 кОм и до 10 Ом, а также определения наличия напряжения в диапазоне от 6 В до 380 В постоянного и пере-менного тока. Светозвуковая индикация."]
["Прочие изделия"]
[null,null,"УПУВН-1",null,{"v":550,"d":"550.00"},{"v":649,"d":"649.00"},"Устройство проверочное для указателей высокого напряжения"]
[null,null,"УТКЗ-4",null,{"v":980,"d":"980.00"},{"v":1156.3999999999999,"d":"1,156.40"},"Указатель прохождения тока короткого замыкания. Запоминает факт прохождения тока КЗ на отходящих линиях в подстанции, возможна телемеханическая передача данных"]
[null,null,"УПКП-1М",null,{"v":39600,"d":"39,600.00"},{"v":46728,"d":"46,728.00"},"Устройство прокола кабеля пиротехническое дистанционное. Диаметр прокалываемого кабеля от 36 до 80 мм. Выстрел осуществляется монтажными пиропатронами МПУ-1, МПУ-2"]
[null,null,"ГСС-200",null,{"v":70000,"d":"70,000.00"},{"v":82600,"d":"82,600.00"},"Генератор тока 200 Вт для поиска повреждений на кабельных линиях,  в непосредственной близости от газопроводов, теплотрасс, линий городского электротранспорта, где уровень помех, создаваемых токами промышленной частоты 50 Гц, катодной защиты трубопроводов 100 Гц и электротранспорта 300 Гц и их гармониками превышает уровень полезного сигнала"]
[null,null,"ПП-05",null,{"v":12000,"d":"12,000.00"},{"v":14160,"d":"14,160.00"},"Приемник поисковый к генератору, обладает высокой чувствительностью и избирательным фильтром, настроенным на рабочие частоты 525 Гц, 1025 Гц и 8875 Гц, значения которых находятся между гармониками промышленной частоты 50 Гц"]
[null,null,"ТИ-2",null,{"v":12000,"d":"12,000.00"},{"v":14160,"d":"14,160.00"},"Трассоискатель ТИ – 02\n Предназначен для поиска трасс электрических кабелей, находящихся под напряжением 0,4-10 кВ частотой 50 Гц, а также поиска трасс трубопроводов, находящихся под напряжением катодной защиты частотой 100 Гц "]