{"text_format":"3","workbook":"xls","n_sheets":1,"sheets":["balances & scales"],"not_rendered":{"images":213,"external_links":1,"defined_names":88},"read":"whole","date_system":"1900","formulas":"cached_only"}

{"sheet":"balances & scales","index":0,"n_rows":898,"n_cols":70,"rows_kept":898,"merged":[[197,1,198,13],[327,1,327,2],[359,2,359,9],[365,5,365,12],[380,1,380,13],[381,1,381,13],[421,1,421,2],[496,1,496,6],[497,1,497,13],[510,1,510,2],[537,1,537,6],[538,1,538,13],[545,1,545,6],[546,1,546,13],[567,1,567,8],[568,1,568,13],[590,1,590,2],[631,1,631,13],[633,1,633,2],[639,1,639,2],[645,1,645,4],[648,1,648,13],[650,1,650,2],[672,1,672,10],[673,1,673,10],[674,1,674,13],[683,1,683,4],[688,1,688,4],[689,1,689,12],[690,1,690,10],[691,1,691,8],[697,1,697,4],[757,3,758,3],[757,4,758,4],[757,5,758,5],[757,6,758,6],[757,7,758,7],[757,8,758,8],[757,9,758,9],[757,13,758,13],[784,8,785,10],[784,12,785,12],[786,8,787,10],[786,12,787,12],[788,8,789,10],[788,12,789,12],[792,8,793,10],[792,12,793,12],[794,8,795,10],[794,12,795,12],[796,8,797,10],[796,12,797,12],[826,1,826,8],[827,7,827,9],[870,2,870,3],[871,2,871,4],[872,2,872,4],[873,2,873,3],[874,2,874,3],[875,2,875,3],[876,2,876,3],[877,2,877,3],[878,2,878,3],[879,2,879,3],[880,2,880,3],[881,2,881,3],[882,2,882,3]],"flags":["formulas_cached_only"]}
[]
[null,null,"ТзОВ  “ХімТест Україна” "]
[{"$nulls":3},"м. Харків, 61183, вул. Дружби Народів, б. 263, к. 153"]
[{"$nulls":3},"тел.: (057) 757-35-48; 756-15-67; факс: 750-73-04; 716-03-16"]
[{"$nulls":3},"e-mail: office@chemtest.com.ua          www.chemtest.com.ua"]
[]
[{"$nulls":4},"ПРАЙС-ЛИСТ  від  14.06.2010 р. "]
[]
[null,null,"Тип ваги","Дискретність, г","Найменша границя зважування, г","Найбільша границя зважування, г","Розмір платформи, мм","Калібрування","Тип дисплею","Клас точності  ГОСТ 24104-88","Клас точності ДСТУ EN 45501",null,"Ціна роздрібна, з ПДВ грн","Виробник"]
[null,"МІКРОВАГИ"]
[]
[{"$nulls":13},"RADWAG"]
[{"$nulls":13},"RADWAG"]
[{"$nulls":13},"RADWAG"]
[{"$nulls":13},"RADWAG"]
[{"$nulls":13},"RADWAG"]
[null,null,"СЕНСОРНИЙ ДИСПЛЕЙ"]
[null,null,"МХА 5/Y",1e-06,0.001,5,30,"внутрішнє","сенсорний",1,"I",null,{"v":105000,"d":"105,000"},"RADWAG"]
[null,null,"МХА 5/F/Y",1e-06,0.001,5,100,"внутрішнє","сенсорний",1,"I",null,{"v":110000,"d":"110,000"},"RADWAG"]
[null,null,"МХА 11/Y",1e-06,0.001,11,30,"внутрішнє","сенсорний",1,"I",null,{"v":110200,"d":"110,200"},"RADWAG"]
[null,null,"МХА 21/Y",1e-06,0.001,21,30,"внутрішнє","сенсорний",1,"I",null,{"v":125000,"d":"125,000"},"RADWAG"]
[null,null,"МХА 31/Y",1e-06,0.001,31,30,"внутрішнє","сенсорний",1,"I",null,{"v":139000,"d":"139,000"},"RADWAG"]
[]
[null,"АНАЛІТИЧНІ ВАГИ"]
[null,"Функції: внутрішнє автоматичне калібрування, зважування в грамах і каратахі ін.одиницях, тарування, лічення штук, сумування зважувань, RS 232, показ відхилень у %,"]
[null,"  контроль +/- відхилень по відношенню до маси зразка, в г, зважування під вагою та ін."]
[null,null,"РІДКОКРИСТАЛІЧНИЙ ДИСПЛЕЙ"]
[null,null,"AS 60/С",1e-05,0.001,60,70,"внутрішнє","рідкокристал",1,"I",null,23000,"RADWAG"]
[null,null,"AS 60/220/С","0,00001/0,0001",0.001,"60/220",70,"внутрішнє","рідкокристал","1./2","I",null,24000,"RADWAG"]
[null,null,"АS 110/С",0.0001,0.01,110,85,"внутрішнє","рідкокристал",2,"I",null,{"v":8250,"d":"8,250"},"RADWAG"]
[null,null,"АS 220/С",0.0001,0.01,220,85,"внутрішнє","рідкокристал",2,"I",null,{"v":10150,"d":"10,150"},"RADWAG"]
[null,null,"АS 310/С",0.0001,0.01,310,85,"внутрішнє","рідкокристал",2,"I",null,{"v":16365,"d":"16,365"},"RADWAG"]
[]
[null,null,"ГРАФІЧНИЙ ДИСПЛЕЙ"]
[null,null,"АS 110/Х",0.0001,0.01,110,85,"внутрішнє","графічний",2,"I",null,10550,"RADWAG"]
[null,null,"АS 220/Х",0.0001,0.01,220,85,"внутрішнє","графічний",2,"I",null,11375,"RADWAG"]
[null,null,"АS 310/X",0.0001,0.01,310,85,"внутрішнє","графічний",2,"I",null,18700,"RADWAG"]
[]
[null,null,"ГРАФІЧНИЙ ДИСПЛЕЙ"]
[null,null,"XA 52/Х",1e-05,0.001,52,85,"внутрішнє","графічний",1,"I",null,{"v":25535,"d":"25,535"},"RADWAG"]
[null,null,"XA 110/Х",1e-05,0.001,110,85,"внутрішнє","графічний",1,"I",null,{"v":28000,"d":"28,000"},"RADWAG"]
[null,null,"XA 210/Х",1e-05,0.001,210,85,"внутрішнє","графічний",1,"I",null,{"v":53000,"d":"53,000"},"RADWAG"]
[null,null,"XA 60/220/Х","0,00001/0,0001",0.001,"60/220",85,"внутрішнє","графічний","1./2","I",null,{"v":30000,"d":"30,000"},"RADWAG"]
[null,null,"XA 100/Х",0.0001,0.01,100,100,"внутрішнє","графічний",2,"I",null,{"v":18200,"d":"18,200"},"RADWAG"]
[null,null,"XA 220/Х",0.0001,0.01,220,100,"внутрішнє","графічний",2,"I",null,{"v":23500,"d":"23,500"},"RADWAG"]
[null,null,"XA 310/Х",0.0001,0.01,310,100,"внутрішнє","графічний",2,"I",null,{"v":25500,"d":"25,500"},"RADWAG"]
[null,null,"СЕНСОРНИЙ ДИСПЛЕЙ"]
[null,null,"XA 52/Y",1e-05,0.001,52,85,"внутрішнє","сенсорний",1,"I",null,{"v":45000,"d":"45,000"},"RADWAG"]
[null,null,"XA 110/Y",1e-05,0.001,110,85,"внутрішнє","сенсорний",1,"I",null,{"v":54000,"d":"54,000"},"RADWAG"]
[null,null,"XA 210/Y",1e-05,0.001,210,85,"внутрішнє","сенсорний",1,"I",null,{"v":86000,"d":"86,000"},"RADWAG"]
[null,null,"XA 60/220/Y","0,00001/0,0001",0.001,"60/220",85,"внутрішнє","сенсорний","1./2","I",null,{"v":62100,"d":"62,100"},"RADWAG"]
[null,null,"XA 100/Y",0.0001,0.01,100,100,"внутрішнє","сенсорний",2,"I",null,{"v":40000,"d":"40,000"},"RADWAG"]
[null,null,"XA 220/Y",0.0001,0.01,220,100,"внутрішнє","сенсорний",2,"I",null,{"v":52000,"d":"52,000"},"RADWAG"]
[null,null,"XA 310/Y",0.0001,0.01,310,100,"внутрішнє","сенсорний",2,"I",null,{"v":85000,"d":"85,000"},"RADWAG"]
[null,null,"СЕНСОРНИЙ ДИСПЛЕЙ"]
[null,null,"AS 60/Y",1e-05,0.001,60,70,"внутрішнє","сенсорний",1,"I",null,{"v":28000,"d":"28,000"},"RADWAG"]
[null,null,"AS 60/220/Y","0,00001/0,0001",0.001,"60/220",70,"внутрішнє","сенсорний","1./2","I",null,{"v":37000,"d":"37,000"},"RADWAG"]
[null,null,"АS 110/Y",0.0001,0.01,110,85,"внутрішнє","сенсорний",2,"I",null,{"v":27000,"d":"27,000"},"RADWAG"]
[null,null,"АS 220/Y",0.0001,0.01,220,85,"внутрішнє","сенсорний",2,"I",null,{"v":30000,"d":"30,000"},"RADWAG"]
[null,null,"АS 310/Y",0.0001,0.01,310,85,"внутрішнє","сенсорний",2,"I",null,{"v":34000,"d":"34,000"},"RADWAG"]
[]
[null,"Додаткове обладнання"]
[null,null,"Прилад для  визначення густини",{"$nulls":9},4200]
[null,null,"Додатковий дисплей",{"$nulls":9},948]
[null,null,"Принте KAFKA 1 (базові функції)",{"$nulls":9},{"v":3600,"d":"3,600"}]
[null,null,"Принте KAFKA 1/Z (дата і час)",{"$nulls":9},{"v":3840,"d":"3,840"}]
[null,null,"Принтер KAFKA SQ-S (дата, час і статистика)",{"$nulls":9},{"v":5940,"d":"5,940"}]
[null,null,"Комп.програма  software PW-WIN 2004",{"$nulls":9},{"v":2118,"d":"2,118"}]
[null,null,"Комп.програма software RAD-KEY 2000",{"$nulls":9},{"v":1413,"d":"1,413"}]
[{"$nulls":3},"ВАГИ внесені у  ДЕРЖРЕЄСТР України за № У 1821-09.",null,null,"Доставка по Україні безкоштовна",null,null,"Гарантійний термін експлуатації – 2 роки."]
[null,"ЛАБОРАТОРНІ ВАГИ виробництва НВП \"Техноваги\""]
[null,"Функції: зважування в грамах і каратах, тарування, лічення штук, RS 232, контроль +/- відхилень по відношенню до маси зразка, в г. і в %, вбудований акумулятор"]
[null,null,"ТВЕ-0,21-0,001",0.001,0.02,210,120,"зовнішнє","рідкокристал",3,null,null,2500,"Техноваги"]
[]
[]
[{"$nulls":13},"Техноваги"]
[null,null,"ТВЕ-2,1-0,01",0.01,0.2,2100,145,"зовнішнє","рідкокристал",3,null,null,2500,"Техноваги"]
[]
[null,null,"Додатковий індикатор ",{"$nulls":9},600,{"$nulls":51},"м. Київ, пр. Палладіна, 32/34. Тел. (044) 502-12-93    "]
[null,null,"ВАГИ внесені у  ДЕРЖРЕЄСТР України за № У 2070-07.",null,null,"Доставка по Україні безкоштовна",{"$nulls":3},"Гарантійний термін експлуатації – 2 роки.",{"$nulls":59}," office@technowagy.com.ua        www.technowagy.com.ua"]
[]
[null,"ЛАБОРАТОРНІ ВАГИ \"Radwag\" (Польща)"]
[null,"Функції: зважування в грамах і каратах, тарування, лічення штук, сумування зважувань, RS 232, контроль +/- відхилень по відношенню до маси зразка, в г, показ відхилень у %,"]
[null,"зважування під вагою та ін"]
[null,null,"Тип ваги","Дискретність, г","Найменша границя зважування, г","Найбільша границя зважування, г","Розмір платформи, мм","Калібрування","Тип дисплею","Клас точності  ГОСТ 24104-88","Клас точності ДСТУ EN45501",null,"Ціна роздрібна, з ПДВ грн","Виробник"]
[]
[]
[null,null,"РІДКОКРИСТАЛІЧНИЙ ДИСПЛЕЙ, ЗОВНІШНЄ КАЛІБРУВАННЯ"]
[null,null,"PS 110/C/1",0.0005,0.02,110,"128х128","зовнішнє","рідкокристал",3,"ІІ",null,{"v":4530,"d":"4,530"},"RADWAG"]
[null,null,"PS 210/C/1",0.001,0.02,210,"128х128","зовнішнє","рідкокристал",3,"ІІ",null,{"v":4840,"d":"4,840"},"RADWAG"]
[null,null,"PS 200/2000/C/1","0,001/0,01",0.02,"200/2000","128х128","зовнішнє","рідкокристал",3,"ІІ",null,{"v":6040,"d":"6,040"},"RADWAG"]
[null,null,"PS 360/C/1",0.001,0.02,360,"128х128","зовнішнє","рідкокристал",3,"ІІ",null,{"v":5030,"d":"5,030"},"RADWAG"]
[null,null,"PS 510/C/1",0.001,0.02,510,"128х128","зовнішнє","рідкокристал",3,"ІІ",null,{"v":5220,"d":"5,220"},"RADWAG"]
[null,null,"PS 750/C/1",0.001,0.02,750,"128х128","зовнішнє","рідкокристал",3,"ІІ",null,{"v":5410,"d":"5,410"},"RADWAG"]
[null,null,"PS 1000/C/1",0.001,0.02,1000,"128х128","зовнішнє","рідкокристал",3,"ІІ",null,{"v":6240,"d":"6,240"},"RADWAG"]
[]
[null,null,"PS 1200/C/1",0.005,0.1,1200,"195х195","зовнішнє","рідкокристал",3,"ІІ",null,{"v":4840,"d":"4,840"},"RADWAG"]
[null,null,"PS 2100/C/1",0.01,0.5,2100,"195х195","зовнішнє","рідкокристал",3,"ІІ",null,{"v":5030,"d":"5,030"},"RADWAG"]
[null,null,"PS 3500/C/1",0.01,0.5,3500,"195х195","зовнішнє","рідкокристал",3,"ІІ",null,{"v":5220,"d":"5,220"},"RADWAG"]
[null,null,"PS 4500/C/1",0.01,0.5,4500,"195х195","зовнішнє","рідкокристал",3,"ІІ",null,{"v":5790,"d":"5,790"},"RADWAG"]
[null,null,"PS 6000/C/1",0.01,0.5,6000,"195х195","зовнішнє","рідкокристал",3,"ІІ",null,{"v":7000,"d":"7,000"},"RADWAG"]
[null,null,"PS 8000/C/1",0.01,0.5,8000,"195х195","зовнішнє","рідкокристал",3,"ІІ",null,{"v":8500,"d":"8,500"},"RADWAG"]
[]
[null,null,"РІДКОКРИСТАЛІЧНИЙ ДИСПЛЕЙ, ВНУТРІШНЄ КАЛІБРУВАННЯ"]
[null,null,"PS 110/C/2",0.0005,0.02,110,"128х128","внутрішнє","рідкокристал",3,"ІІ",null,{"v":5410,"d":"5,410"},"RADWAG"]
[null,null,"PS 210/C/2",0.001,0.02,210,"128х128","внутрішнє","рідкокристал",3,"ІІ",null,{"v":5690,"d":"5,690"},"RADWAG"]
[null,null,"PS 200/2000/C/2","0,001/0,01",0.02,"200/2000","128х128","внутрішнє","рідкокристал",3,"ІІ",null,{"v":7100,"d":"7,100"},"RADWAG"]
[null,null,"PS 360/C/2",0.001,0.02,360,"128х128","внутрішнє","рідкокристал",3,"ІІ",null,{"v":5790,"d":"5,790"},"RADWAG"]
[null,null,"PS 510/C/2",0.001,0.02,510,"128х128","внутрішнє","рідкокристал",3,"ІІ",null,{"v":6000,"d":"6,000"},"RADWAG"]
[null,null,"PS 750/C/2",0.001,0.02,750,"128х128","внутрішнє","рідкокристал",3,"ІІ",null,{"v":6140,"d":"6,140"},"RADWAG"]
[null,null,"PS 1000/C/2",0.001,0.02,1000,"128х128","внутрішнє","рідкокристал",3,"ІІ",null,{"v":7050,"d":"7,050"},"RADWAG"]
[]
[null,null,"PS 1200/C/2",0.005,0.1,1200,"195х195","внутрішнє","рідкокристал",3,"ІІ",null,{"v":5690,"d":"5,690"},"RADWAG"]
[null,null,"PS 2100/C/2",0.01,0.5,2100,"195х195","внутрішнє","рідкокристал",3,"ІІ",null,{"v":5790,"d":"5,790"},"RADWAG"]
[null,null,"PS 3500/C/2",0.01,0.5,3500,"195х195","внутрішнє","рідкокристал",3,"ІІ",null,{"v":5920,"d":"5,920"},"RADWAG"]
[null,null,"PS 4500/C/2",0.01,0.5,4500,"195х195","внутрішнє","рідкокристал",3,"ІІ",null,{"v":6500,"d":"6,500"},"RADWAG"]
[null,null,"PS 6000/C/2",0.01,0.5,6000,"195х195","внутрішнє","рідкокристал",3,"ІІ",null,{"v":7500,"d":"7,500"},"RADWAG"]
[]
[]
[null,null,"PS 250/Х/2",0.001,0.02,250,"128х128","внутрішнє","графічний",3,"ІІ",null,{"v":9000,"d":"9,000"},"RADWAG"]
[null,null,"PS 200/2000/Х/2","0,001/0,01",0.02,"200/2000","128х128","внутрішнє","графічний",3,"ІІ",null,{"v":9800,"d":"9,800"},"RADWAG"]
[null,null,"PS 360/Х/2",0.001,0.02,360,"128х128","внутрішнє","графічний",3,"ІІ",null,{"v":8900,"d":"8,900"},"RADWAG"]
[null,null,"PS 510/Х/2",0.001,0.02,510,"128х128","внутрішнє","графічний",3,"ІІ",null,{"v":9000,"d":"9,000"},"RADWAG"]
[null,null,"PS 750/Х/2",0.001,0.02,750,"128х128","внутрішнє","графічний",3,"ІІ",null,{"v":9800,"d":"9,800"},"RADWAG"]
[null,null,"PS 1000/Х/2",0.001,0.02,1000,"128х128","внутрішнє","графічний",3,"ІІ",null,{"v":10200,"d":"10,200"},"RADWAG"]
[]
[null,null,"PS 1500/Х/2",0.01,0.1,1500,"195х195","внутрішнє","графічний",3,"ІІ",null,{"v":8700,"d":"8,700"},"RADWAG"]
[null,null,"PS 2500/Х/2",0.01,0.5,2500,"195х195","внутрішнє","графічний",3,"ІІ",null,{"v":8800,"d":"8,800"},"RADWAG"]
[null,null,"PS 3500/Х/2",0.01,0.5,3500,"195х195","внутрішнє","графічний",3,"ІІ",null,{"v":9000,"d":"9,000"},"RADWAG"]
[null,null,"PS 4500/Х/2",0.01,0.5,4500,"195х195","внутрішнє","графічний",3,"ІІ",null,{"v":9300,"d":"9,300"},"RADWAG"]
[null,null,"PS 6000/Х/2",0.01,0.5,6000,"195х195","внутрішнє","графічний",3,"ІІ",null,{"v":9800,"d":"9,800"},"RADWAG"]
[]
[null,null,"СЕНСОРНИЙ ДИСПЛЕЙ, ВНУТРІШНЄ КАЛІБРУВАННЯ"]
[null,null,"PS 250/Y/2",0.001,0.02,250,"128х128","внутрішнє","сенсорний",3,"ІІ",null,{"v":15000,"d":"15,000"},"RADWAG"]
[null,null,"PS 200/2000/Y/2","0,001/0,01",0.02,"200/2000","128х128","внутрішнє","сенсорний",3,"ІІ",null,{"v":18000,"d":"18,000"},"RADWAG"]
[null,null,"PS 360/Y/2",0.001,0.02,360,"128х128","внутрішнє","сенсорний",3,"ІІ",null,{"v":17000,"d":"17,000"},"RADWAG"]
[null,null,"PS 510/Y/2",0.001,0.02,510,"128х128","внутрішнє","сенсорний",3,"ІІ",null,{"v":19000,"d":"19,000"},"RADWAG"]
[null,null,"PS 750/Y/2",0.001,0.02,750,"128х128","внутрішнє","сенсорний",3,"ІІ",null,{"v":19500,"d":"19,500"},"RADWAG"]
[null,null,"PS 1000/Y/2",0.001,0.02,1000,"128х128","внутрішнє","сенсорний",3,"ІІ",null,{"v":21000,"d":"21,000"},"RADWAG"]
[]
[null,null,"PS 1500/Y/2",0.01,0.1,1500,"195х195","внутрішнє","сенсорний",3,"ІІ",null,{"v":16000,"d":"16,000"},"RADWAG"]
[null,null,"PS 2500/Y/2",0.01,0.5,2500,"195х195","внутрішнє","сенсорний",3,"ІІ",null,{"v":18000,"d":"18,000"},"RADWAG"]
[null,null,"PS 3500/Y/2",0.01,0.5,3500,"195х195","внутрішнє","сенсорний",3,"ІІ",null,{"v":18900,"d":"18,900"},"RADWAG"]
[null,null,"PS 4500/Y/2",0.01,0.5,4500,"195х195","внутрішнє","сенсорний",3,"ІІ",null,{"v":19600,"d":"19,600"},"RADWAG"]
[null,null,"PS 6000/Y/2",0.01,0.5,6000,"195х195","внутрішнє","сенсорний",3,"ІІ",null,{"v":21100,"d":"21,100"},"RADWAG"]
[null,null,"PS 8000/Y/2",0.01,0.5,8000,"195х195","внутрішнє","сенсорний",3,"ІІ",null,{"v":22300,"d":"22,300"},"RADWAG"]
[]
[null,null,"РІДКОКРИСТАЛІЧНИЙ ДИСПЛЕЙ, ЗОВНІШНЄ КАЛІБРУВАННЯ"]
[null,null,"PS 25/С/1",0.1,5,25000,"270x358","зовнішнє","рідкокристал",3,"ІІ",null,{"v":15000,"d":"15,000"},"RADWAG"]
[null,null,"PS 30/С/1",0.1,5,30000,"270x358","зовнішнє","рідкокристал",3,"ІІ",null,{"v":16000,"d":"16,000"},"RADWAG"]
[null,null,"PS 35/С/1",0.1,5,35000,"270x358","зовнішнє","рідкокристал",3,"ІІ",null,{"v":20000,"d":"20,000"},"RADWAG"]
[null,null,"РІДКОКРИСТАЛІЧНИЙ ДИСПЛЕЙ, ВНУТРІШНЄ КАЛІБРУВАННЯ"]
[null,null,"PS 25/С/2",0.1,5,25000,"270x358","внутрішнє","рідкокристал",3,"ІІ",null,{"v":16500,"d":"16,500"},"RADWAG"]
[null,null,"PS 30/С/2",0.1,5,30000,"270x358","внутрішнє","рідкокристал",3,"ІІ",null,{"v":17200,"d":"17,200"},"RADWAG"]
[null,null,"PS 35/С/2",0.1,5,35000,"270x358","внутрішнє","рідкокристал",3,"ІІ",null,{"v":21600,"d":"21,600"},"RADWAG",{"v":450,"d":"450.00"}]
[null,null,"СЕНСОРНИЙ ДИСПЛЕЙ, ЗОВНІШНЄ КАЛІБРУВАННЯ",{"$nulls":11},{"v":450,"d":"450.00"}]
[null,null,"PS 25/Y/1",0.1,5,25000,"270x358","зовнішнє","сенсорний",3,"ІІ",null,{"v":27000,"d":"27,000"},"RADWAG"]
[{"$nulls":14},{"v":450,"d":"450.00"}]
[{"$nulls":14},{"v":590,"d":"590.00"}]
[]
[]
[]
[null,"Додаткове обладнання","Прилад для  визначення густини"]
[null,null,"Додатковий дисплей",{"$nulls":9},4200]
[null,null,"Принте KAFKA 1 (базові функції)",{"$nulls":9},948]
[null,null,"Принте KAFKA 1/Z (дата і час)",{"$nulls":9},{"v":3600,"d":"3,600"}]
[null,null,"Принтер KAFKA SQ-S (дата, час і статистика)",{"$nulls":9},{"v":3840,"d":"3,840"},null,{"v":365,"d":"365.00"}]
[null,null,"Комп.програма  software PW-WIN 2004",{"$nulls":9},{"v":5940,"d":"5,940"},null,{"v":375,"d":"375.00"}]
[null,null,"Комп.програма software RAD-KEY 2000",{"$nulls":9},{"v":2118,"d":"2,118"},null,{"v":385,"d":"385.00"}]
[null,null,"Комп. програма software REC-FS 2000 (standard version)",{"$nulls":9},{"v":1413,"d":"1,413"},null,{"$error":"#REF!"}]
[{"$nulls":3},"ВАГИ внесені у  ДЕРЖРЕЄСТР України за № У 1821-09.",null,null,"Доставка по Україні безкоштовна",null,null,"Гарантійний термін експлуатації – 2 роки.",{"$nulls":4},{"v":0,"d":"0.00"}]
[{"$nulls":14},{"$error":"#REF!"}]
[null,"ВАГИ-ВОЛОГОМІРИ"]
[null,"Функції: зважування, визначення вологості, компенсація маси тари, у стандартному виконанні макс.температура до  160 °C (на  замовлення  до 250°C) "]
[null,null,"Тип ваги","Дискретність, г","Дискрет. визначення вологості, %","Найбільша границя зважування, г","Розмір платформи мм","Калібрування","Тип дисплею","Клас точності  ГОСТ 24104-88","Клас точності ДСТУ EN45501",null,"Ціна роздрібна, з ПДВ грн","Виробник"]
[null,null,"MA 50/C",0.001,0.01,50,90,"зовнішнє","рідкокристал",4,"II",null,{"v":10000,"d":"10,000"},"RADWAG"]
[null,null,"MA110/C",0.001,0.01,110,90,"зовнішнє","рідкокристал",4,"II",null,{"v":11500,"d":"11,500"},"RADWAG"]
[null,null,"MA 210/C",0.001,0.01,210,90,"зовнішнє","рідкокристал",3,"II",null,{"v":12200,"d":"12,200"},"RADWAG"]
[]
[null,null,"MA 50/C/1",0.0001,0.001,50,90,"зовнішнє","рідкокристал",2,"I",null,{"v":13400,"d":"13,400"},"RADWAG",{"$error":"#REF!"}]
[null,null,"MA 50 Х/1",0.0001,0.001,50,90,"зовнішнє","графічний",2,"I",null,{"v":18000,"d":"18,000"},"RADWAG",{"$error":"#REF!"}]
[null,null,"MA 50/X",0.001,0.01,50,90,"зовнішнє","графічний",2,"II",null,{"v":17000,"d":"17,000"},"RADWAG",{"$error":"#REF!"}]
[null,"ДОДАТКОВЕ ОБЛАДНАННЯ",{"$nulls":12},{"$error":"#REF!"}]
[null,"Вартість алюмінієвої чашки до ваг-вологомірів, 1 шт. ",{"$nulls":12},{"$error":"#REF!"}]
[null,"Доплата за виконання з макс. температурою висушування  250 °С ",{"$nulls":12},{"$error":"#REF!"}]
[null,"Доплата за виконання приладів з інфрачервоною лампою нагрівання ",{"$nulls":12},{"v":0,"d":"0.00"}]
[null,"ВАГИ внесені у  ДЕРЖРЕЄСТР України за № У 2971-09.",{"$nulls":3},"Доставка по Україні безкоштовна",{"$nulls":3},"Гарантійний термін експлуатації – 2 роки.",{"$nulls":4},{"$error":"#REF!"}]
[{"$nulls":14},{"v":0,"d":"0.00"}]
[]
[null,"ВАГИ ЛАБОРАТОРНІ"]
[null,null,"Тип ваги","Дискрет-ність, г","Найменша границя зважування, г","Найбільша границя зважування, г","Розмір платформи, мм","Калібрування","Тип дисп-лею","Клас точності  ГОСТ 24104-88","Клас точності ДСТУ EN45501",null,"Ціна роздрібна, з ПДВ грн","Виробник"]
[null,"Фукції: зважування, тарування, лічення штук, сумування зважувань, RS 232, контроль +/- відхилень по відношенню до маси зразка, в г., вбудований акумулятор"]
[null,null,"WLC 0,2/C/1",0.001,0.02,200,"ø 115","зовнішнє","рідкокристал",3,"II",null,{"v":2400,"d":"2,400"},"RADWAG"]
[]
[null,null,"WLC 2/C/1",0.01,0.2,2000,"135×155","зовнішнє","рідкокристал",3,"II",null,{"v":2275,"d":"2,275"},"RADWAG"]
[]
[{"$nulls":3},"Гарантійний термін - 1 рік"]
[null,"Функції: зважування в грамах і каратах, тарування, лічення штук, сумування зважувань, RS 232, контроль +/- відхилень по відношенню до маси зразка, в г. і в %, вбудований акумулятор"]
[]
[null,null,"WLC 1/C/1",0.01,0.2,1000,"195х195","зовнішнє","рідкокристал",4,"II",null,{"v":4200,"d":"4,200"},"RADWAG"]
[null,null,"WLC 3/C/1",0.05,1,3000,"195х195","зовнішнє","рідкокристал",4,"II",null,{"v":4150,"d":"4,150"},"RADWAG"]
[null,null,"WLC 6/C/1",0.1,2,6000,"195х195","зовнішнє","рідкокристал",4,"II",null,{"v":4000,"d":"4,000"},"RADWAG"]
[null,null,"WLC 10/C/1",0.1,2,10000,"195х195","зовнішнє","рідкокристал",4,"II",null,{"v":4250,"d":"4,250"},"RADWAG"]
[null,null,"WLC 20/C/1",0.1,2,20000,"195х195","зовнішнє","рідкокристал",4,"II",null,{"v":4500,"d":"4,500"},"RADWAG"]
[null,null,"РІДКОКРИСТАЛІЧНИЙ ДИСПЛЕЙ, ВНУТРІШНЄ КАЛІБРУВАННЯ"]
[null,null,"WLC 1/C/2",0.01,0.2,1000,"195х195","внутрішнє","рідкокристал",4,"II",null,{"v":5300,"d":"5,300"},"RADWAG"]
[null,null,"WLC 3/C/2",0.05,1,3000,"195х195","внутрішнє","рідкокристал",4,"II",null,{"v":5400,"d":"5,400"},"RADWAG"]
[null,null,"WLC 6/C/2",0.1,2,6000,"195х195","внутрішнє","рідкокристал",4,"II",null,{"v":5480,"d":"5,480"},"RADWAG"]
[]
[]
[null,null,"СЕНСОРНИЙ ДИСПЛЕЙ, ЗОВНІШНЄ КАЛІБРУВАННЯ",{"$nulls":11},{"$error":"#VALUE!"}]
[null,null,"WLC 1/Y/1",0.01,0.2,1000,"195х195","зовнішнє","сенсорний",4,"II",null,{"v":13000,"d":"13,000"},"RADWAG",{"$error":"#VALUE!"}]
[null,null,"WLC 3/Y/1",0.05,1,3000,"195х195","зовнішнє","сенсорний",4,"II",null,{"v":13000,"d":"13,000"},"RADWAG",{"$error":"#VALUE!"}]
[null,null,"WLC 6/Y/1",0.1,2,6000,"195х195","зовнішнє","сенсорний",4,"II",null,{"v":13000,"d":"13,000"},"RADWAG",{"$error":"#VALUE!"}]
[null,null,"WLC 10/Y/1",0.1,2,10000,"195х195","зовнішнє","сенсорний",4,"II",null,{"v":14300,"d":"14,300"},"RADWAG",{"$error":"#VALUE!"}]
[null,null,"WLC 20/Y/1",0.1,2,20000,"195х195","зовнішнє","сенсорний",4,"II",null,{"v":15600,"d":"15,600"},"RADWAG"]
[{"$nulls":3},"ВАГИ внесені у  ДЕРЖРЕЄСТР України за № У 2970-09.",null,null,"Доставка по Україні безкоштовна",null,null,"Гарантійний термін експлуатації – 2 роки."]
[null,"КОМПАРАТОРИ"]
[]
[null,null,"WAX 21/KO","1 µg",null,"21 g","ø 30","зовнішнє",{"$nulls":4},{"v":143000,"d":"143,000"},"RADWAG"]
[null,null,"WAX 210/KO",1e-05,null,"210 g","ø 40","зовнішнє",{"$nulls":4},{"v":143000,"d":"143,000"},"RADWAG"]
[null,null,"WAX 510/KO",0.0001,null,"510 g","ø 85","зовнішнє",{"$nulls":4},{"v":120000,"d":"120,000"},"RADWAG"]
[null,null,"WAX 2100/KO",0.0001,null,"2100 g","ø 100","зовнішнє",{"$nulls":4},{"v":120000,"d":"120,000"},"RADWAG"]
[null,null,"WAX 5100/KO",0.001,null,"5100 g","ø 130","зовнішнє",{"$nulls":4},{"v":120000,"d":"120,000"},"RADWAG"]
[]
[null,null,"HX 510/KO",5,null,"510kg","1000×1000","зовнішнє",{"$nulls":4},{"v":92000,"d":"92,000"},"RADWAG"]
[null,null,"HX 1100/KO",10,null,"1100kg","1000×1000","зовнішнє",{"$nulls":4},{"v":92000,"d":"92,000"},"RADWAG"]
[null,null,"HX 2100/KO",20,null,"2100kg","1200×1500","зовнішнє",{"$nulls":4},{"v":120000,"d":"120,000"},"RADWAG"]
[null,null,"ТВЕ-500К",5,null,"500 кг","430х820","зовнішнє",{"$nulls":4},{"v":47000,"d":"47,000"},"Техноваги"]
[]
[null,"СТЕНД ДЛЯ КАЛІБРУВАННЯ ПІПЕТОК з мікровагою, компютером та всіма аксесуарами",{"$nulls":10},132000,"RADWAG"]
[{"$nulls":3},"Доставка по Україні безкоштовна",{"$nulls":3},"Гарантійний термін експлуатації – 2 роки."]
[]
[null,"ВАГИ ЛАБОРАТОРНІ"]
[null,"Функції: зважування в грамах і каратах, тарування, лічення штук, RS 232, контроль +/- відхилень по відношенню до маси зразка, в г. і в %, вбудований акумулятор"]
[null,null,"ТВЕ-0,21-0,001",0.001,0.02,210,120,"зовнішнє","рідкокристал",3,null,null,2500,"Техноваги"]
[null,null,"ТВЕ-2,1-0,01",0.01,0.2,2100,145,"зовнішнє","рідкокристал",3,null,null,2500,"Техноваги"]
[null,null,"ТВЕ-0,3-0,005",0.005,0.1,300,120,"зовнішнє","рідкокристал",4,null,null,2400,"Техноваги"]
[null,null,"ТВЕ-0,3-0,005",0.005,0.1,300,120,"зовнішнє","рідкокристал",4,null,null,2475,"Техноваги"]
[null,null,"ТВЕ-0,5-0,01",0.01,0.2,500,120,"зовнішнє","рідкокристал",4,null,null,1900,"Техноваги",{"v":0,"d":"0.00"}]
[null,null,"ТВЕ-0,6-0,01",0.01,0.2,600,120,"зовнішнє","рідкокристал",4,null,null,2200,"Техноваги"]
[null,null,"ТВЕ-1-0,01",0.01,0.2,1000,145,"зовнішнє","рідкокристал",4,null,null,2400,"Техноваги"]
[null,null,"ТВЕ-1,5-0,02",0.02,0.4,1500,145,"зовнішнє","рідкокристал",4,null,null,2200,"Техноваги"]
[null,null,"ТВЕ-2-0,05",0.05,1,2000,145,"зовнішнє","рідкокристал",4,null,null,2100,"Техноваги"]
[null,null,"ТВЕ-3-0,05",0.05,1,3000,145,"зовнішнє","рідкокристал",4,null,null,2100,"Техноваги"]
[null,null,"ТВЕ-6-0,1",0.1,2,6000,145,"зовнішнє","рідкокристал",4,null,null,2200,"Техноваги"]
[null,null,"Додатковий індикатор",{"$nulls":9},600]
[]
[null,"Функції: зважування, тарування, лічення штук, RS 232"]
[null,null,"Тип ваги","Дискрет-ність, г","Найменша границя зважування, г","Найбільша границя зважування, кг","Розмір платформи, мм","Калібрування","Тип дисп-лею","Клас точності  ГОСТ 24104-88","Клас точності ДСТУ EN45501",null,"Ціна роздрібна, з ПДВ грн","Виробник"]
[null,null,"ТВЕ-12-0,5",0.5,10,12,"250х300","зовнішнє","рідкокристал",4,null,null,3300,"Техноваги"]
[null,null,"ТВЕ-24-0,5",0.5,10,24,"250х300","зовнішнє","рідкокристал",4,null,null,4200,"Техноваги"]
[null,null,"ТВЕ-24-1",1,20,24,"250х300","зовнішнє","рідкокристал",4,null,null,3700,"Техноваги",{"v":370,"d":"370.00"}]
[null,null,"ТВЕ-30-0,5",0.5,10,30,"250х300","зовнішнє","рідкокристал",4,null,null,4450,"Техноваги",{"v":370,"d":"370.00"}]
[null,null,"ТВЕ-30-1",1,20,30,"250х300","зовнішнє","рідкокристал",4,null,null,3750,"Техноваги",{"v":370,"d":"370.00"}]
[null,null,"ТВЕ-50-1",1,20,50,"400х400","зовнішнє","рідкокристал",4,null,null,4100,"Техноваги"]
[null,null,"ТВЕ-60-2",2,40,60,"400х400","зовнішнє","рідкокристал",{"$nulls":3},4100,"Техноваги",{"v":370,"d":"370.00"}]
[null,null,"ТВЕ-120-2",2,40,120,"400х400","зовнішнє","рідкокристал",{"$nulls":3},4200,"Техноваги",{"v":390,"d":"390.00"}]
[null,null,"ТВЕ-120-2",2,40,120,"400х560","зовнішнє","рідкокристал",{"$nulls":3},4400,"Техноваги",{"v":70,"d":"70.00"}]
[null,null,"ТВЕ-150-5",5,100,150,"400х400","зовнішнє","рідкокристал",{"$nulls":3},4400,"Техноваги",{"v":370,"d":"370.00"}]
[{"$nulls":3},"ВАГИ внесені у  ДЕРЖРЕЄСТР України за № У 2070-07.",null,null,"Доставка по Україні безкоштовна",null,null,"Гарантійний термін експлуатації – 2 роки.",{"$nulls":4},{"v":370,"d":"370.00"}]
[]
[null,"ВАГИ ПЛАТФОРМНІ ОДНОДАТЧИКОВІ",{"$nulls":12},{"v":370,"d":"370.00"}]
[{"$nulls":14},{"v":390,"d":"390.00"}]
[null,"Пиле-капле-захищене виконання",{"$nulls":12},{"v":420,"d":"420.00"}]
[null,"Функції стандартні: зважування, тарування, автонуль, рахування кількості, RS 232; контроль ± відносно встановленої маси зразка."]
[null,"Кришка платформи виготовлена із полірованої нержавіючої харчової сталі, металева конструкція платформи покрита порошковою емаллю."]
[null,"У вагах встановлений 1 високоякісний тензодатчик фірми “Vishay”(Ізраїль)."]
[null,"Вагопроцесор у пластиковому корпусі розміщається на стійці, або на кабелі – по замовленню клієнтів (ціна однакова)."]
[null,null,"Тип ваги","Дискретність, г","Найменша границя зважування, г","Найбільша границя зважування, кг","Розмір платформи, мм","Ступінь захисту вагопроц/ датчики","Тип дисплею","Клас точності  ",null,"Ціна роздрібна, з ПДВ грн","Ціна роздрібна, з ПДВ грн","Виробник"]
[null,null,"ТВ1-2",0.5,10,2,"250х300","ІР54/ІР65","рідкокристал","середній",null,{"v":2310,"d":"2,310"},2310,"Техноваги"]
[null,null,"ТВ1-6",0.5,10,6,"250х300","ІР54/ІР65","рідкокристал","середній",null,{"v":2664,"d":"2,664"},2664,"Техноваги"]
[null,null,"ТВ1-6-1",1,20,6,"250х300","ІР54/ІР65","рідкокристал","середній",null,{"v":2310,"d":"2,310"},2310,"Техноваги"]
[null,null,"ТВ1-15",1,20,15,"250х300","ІР54/ІР65","рідкокристал","середній",null,{"v":3084,"d":"3,084"},3084,"Техноваги"]
[null,null,"ТВ1-15-1",2,40,15,"400х400","ІР54/ІР65","рідкокристал","середній",null,{"v":2310,"d":"2,310"},2310,"Техноваги"]
[null,null,"ТВ1-30",2,40,30,"250х300","ІР54/ІР65","рідкокристал","середній",null,{"v":3084,"d":"3,084"},3084,"Техноваги",{"v":0,"d":"0.00"}]
[null,null,"ТВ1-30-1",5,100,30,"400х400","ІР54/ІР65","рідкокристал","середній",null,{"v":2310,"d":"2,310"},2310,"Техноваги",{"v":0,"d":"0.00"}]
[null,null,"ТВ1-30-2","5, або 10",200,30,"400х550","ІР54/ІР65","рідкокристал","середній",null,{"v":2394,"d":"2,394"},2394,"Техноваги",{"$error":"#REF!"}]
[null,null,"ТВ1-60",5,100,60,"400х400","ІР54/ІР65","рідкокристал","середній",null,{"v":2772,"d":"2,772"},2772,"Техноваги",{"$error":"#REF!"}]
[null,null,"ТВ1-60-1",10,200,60,"400х400","ІР54/ІР65","рідкокристал","середній",null,{"v":2310,"d":"2,310"},2310,"Техноваги",{"v":0,"d":"0.00"}]
[null,null,"ТВ1-60-2",10,200,60,"400х550","ІР54/ІР65","рідкокристал","середній",null,{"v":2394,"d":"2,394"},2394,"Техноваги",{"$error":"#VALUE!"}]
[null,null,"ТВ1-60-3","10, або 20","200 (400)",60,"600х700","ІР54/ІР65","рідкокристал","середній",null,{"v":3348,"d":"3,348"},3348,"Техноваги",{"$error":"#VALUE!"}]
[null,null,"ТВ1-150",10,200,150,"400х550","ІР54/ІР65","рідкокристал","середній",null,{"v":3432,"d":"3,432"},3432,"Техноваги",{"$error":"#VALUE!"}]
[null,null,"ТВ1-150-1",20,400,150,"400х400","ІР54/ІР65","рідкокристал","середній",null,{"v":2310,"d":"2,310"},2310,"Техноваги",{"$error":"#VALUE!"}]
[null,null,"ТВ1-150-2",20,400,150,"400х550","ІР54/ІР65","рідкокристал","середній",null,{"v":2394,"d":"2,394"},2394,"Техноваги",{"$error":"#VALUE!"}]
[null,null,"ТВ1-150-3","20, або 50","400 (1000)",150,"600х700","ІР54/ІР65","рідкокристал","середній",null,{"v":3348,"d":"3,348"},3348,"Техноваги"]
[null,null,"ТВ1-150-4",50,1000,150,"800х800","ІР54/ІР65","рідкокристал","середній",null,{"v":3678,"d":"3,678"},3678,"Техноваги"]
[null,null,"ТВ1-200",20,400,200,"400х550","ІР54/ІР65","рідкокристал","середній",null,null,3465,"Техноваги"]
[null,null,"ТВ1-200",50,1000,200,"400х400","ІР54/ІР65","рідкокристал","середній",null,{"v":2310,"d":"2,310"},{"v":2310,"d":"2,310"},"Техноваги",{"$error":"#VALUE!"}]
[null,null,"ТВ1-200-1",50,1000,200,"400х550","ІР54/ІР65","рідкокристал","середній",null,{"v":2394,"d":"2,394"},{"v":2427,"d":"2,427"},"Техноваги",{"v":0,"d":"0.00"}]
[null,null,"ТВ1-200-2",50,1000,200,"600х700","ІР54/ІР65","рідкокристал","середній",null,{"v":3348,"d":"3,348"},{"v":3348,"d":"3,348"},"Техноваги",{"v":0,"d":"0.00"}]
[null,null,"ТВ1-200-3",50,1000,200,"800х800","ІР54/ІР65","рідкокристал","середній",null,{"v":3678,"d":"3,678"},{"v":3678,"d":"3,678"},"Техноваги"]
[null,null,"ТВ1-300",50,1000,300,"600х700","ІР54/ІР65","рідкокристал","середній",null,{"v":4128,"d":"4,128"},3810,"Техноваги"]
[null,null,"ТВ1-300-1",100,2000,300,"600х700","ІР54/ІР65","рідкокристал","середній",null,{"v":3348,"d":"3,348"},3348,"Техноваги"]
[null,null,"ТВ1-300-2",100,2000,300,"800х800","ІР54/ІР65","рідкокристал","середній",null,{"v":3678,"d":"3,678"},3678,"Техноваги"]
[null,"Виконання вагопроцесора у корпусі з нержавіючої сталі – доплата ",{"$nulls":10},180]
[]
[]
[]
[]
[]
[null,"Вологозахищене виконання",null," Герметичний вагопроцесор у нержавіючому корпусі розміщається на кабелі довжиною 3 м, або на стійці - ціна однакова"]
[null,null,"ТВ1-2",0.5,10,2,"250х300","ІР65/ІР67","світлодіод","середній",null,{"v":2970,"d":"2,970"},2970,"Техноваги"]
[null,null,"ТВ1-6",0.5,10,6,"250х300","ІР65/ІР67","світлодіод","середній",null,{"v":3324,"d":"3,324"},3324,"Техноваги"]
[null,null,"ТВ1-6-1",1,20,6,"250х300","ІР65/ІР67","світлодіод","середній",null,{"v":2970,"d":"2,970"},2970,"Техноваги"]
[null,null,"ТВ1-15",1,20,15,"250х300","ІР65/ІР67","світлодіод","середній",null,{"v":3744,"d":"3,744"},3744,"Техноваги",{"v":245,"d":"245.00"}]
[null,null,"ТВ1-15-1",2,40,15,"400х400","ІР65/ІР67","світлодіод","середній",null,{"v":2970,"d":"2,970"},2970,"Техноваги",{"v":245,"d":"245.00"}]
[null,null,"ТВ1-30",2,40,30,"250х300","ІР65/ІР67","світлодіод","середній",null,{"v":3744,"d":"3,744"},3744,"Техноваги",{"v":245,"d":"245.00"}]
[null,null,"ТВ1-30-1",5,100,30,"400х400","ІР65/ІР67","світлодіод","середній",null,{"v":2970,"d":"2,970"},2970,"Техноваги",{"v":245,"d":"245.00"}]
[null,null,"ТВ1-30-2","5, або 10",200,30,"400х550","ІР65/ІР67","світлодіод","середній",null,{"v":3102,"d":"3,102"},3102,"Техноваги",{"v":245,"d":"245.00"}]
[null,null,"ТВ1-60",5,100,60,"400х400","ІР65/ІР67","світлодіод","середній",null,{"v":3432,"d":"3,432"},3432,"Техноваги",{"v":310,"d":"310.00"}]
[null,null,"ТВ1-60-1",10,200,60,"400х400","ІР65/ІР67","світлодіод","середній",null,{"v":2970,"d":"2,970"},2970,"Техноваги"]
[null,null,"ТВ1-60-2",10,200,60,"400х550","ІР65/ІР67","світлодіод","середній",null,{"v":3138,"d":"3,138"},3138,"Техноваги",{"v":310,"d":"310.00"}]
[null,null,"ТВ1-60-3","10, або 20","200 (400)",60,"600х700","ІР65/ІР67","світлодіод","середній",null,{"v":4008,"d":"4,008"},4008,"Техноваги",{"v":70,"d":"70.00"}]
[null,null,"ТВ1-150",10,200,150,"400х550","ІР65/ІР67","світлодіод","середній",null,{"v":4092,"d":"4,092"},4092,"Техноваги",{"v":245,"d":"245.00"}]
[null,null,"ТВ1-150-1",20,400,150,"400х400","ІР65/ІР67","світлодіод","середній",null,{"v":2970,"d":"2,970"},2970,"Техноваги",{"v":245,"d":"245.00"}]
[null,null,"ТВ1-150-2",20,400,150,"400х550","ІР65/ІР67","світлодіод","середній",null,{"v":3138,"d":"3,138"},3138,"Техноваги",{"v":245,"d":"245.00"}]
[null,null,"ТВ1-150-3","20, або 50","400 (1000)",150,"600х700","ІР65/ІР67","світлодіод","середній",null,{"v":4008,"d":"4,008"},4008,"Техноваги",{"v":245,"d":"245.00"}]
[null,null,"ТВ1-150-4",50,1000,150,"800х800","ІР65/ІР67","світлодіод","середній",null,{"v":4338,"d":"4,338"},4338,"Техноваги",{"v":310,"d":"310.00"}]
[null,null,"ТВ1-200",20,400,200,"400х550","ІР65/ІР67","світлодіод","середній",null,null,4125,"Техноваги"]
[null,null,"ТВ1-200",50,1000,200,"400х400","ІР65/ІР67","світлодіод","середній",null,{"v":2970,"d":"2,970"},2970,"Техноваги"]
[null,null,"ТВ1-200-1",50,1000,200,"400х550","ІР65/ІР67","світлодіод","середній",null,{"v":3138,"d":"3,138"},3138,"Техноваги"]
[null,null,"ТВ1-200-2",50,1000,200,"600х700","ІР65/ІР67","світлодіод","середній",null,{"v":4008,"d":"4,008"},4008,"Техноваги"]
[null,null,"ТВ1-200-3",50,1000,200,"800х800","ІР65/ІР67","світлодіод","середній",null,{"v":4338,"d":"4,338"},4338,"Техноваги"]
[null,null,"ТВ1-300",50,1000,300,"600х700","ІР65/ІР67","світлодіод","середній",null,{"v":4788,"d":"4,788"},4962,"Техноваги",{"v":190,"d":"190.00"}]
[null,null,"ТВ1-300-1",100,2000,300,"600х700","ІР65/ІР67","світлодіод","середній",null,{"v":4008,"d":"4,008"},4008,"Техноваги",{"v":190,"d":"190.00"}]
[null,null,"ТВ1-300-2",100,2000,300,"800х800","ІР65/ІР67","світлодіод","середній",null,{"v":4338,"d":"4,338"},4338,"Техноваги",{"v":190,"d":"190.00"}]
[null,"Нержавіюче виконання"]
[null,"Усі комплектуючі виготовлені з нержавіючої сталі ",null,null," Герметичний вагопроцесор у нержавіючому корпусі розміщається на кабелі довжиною 3 м, або на стійці - ціна однакова",{"$nulls":9},{"v":190,"d":"190.00"}]
[null,null,"ТВ1-2",0.5,10,2,"250х300","ІР65/ІР68","світлодіод","середній",null,{"v":6138,"d":"6,138"},6138,"Техноваги",{"v":190,"d":"190.00"}]
[null,null,"ТВ1-6-1",1,20,6,"250х300","ІР65/ІР68","світлодіод","середній",null,{"v":6138,"d":"6,138"},6138,"Техноваги",{"v":245,"d":"245.00"}]
[null,null,"ТВ1-15-1",2,40,15,"400х400","ІР65/ІР68","світлодіод","середній",null,{"v":6570,"d":"6,570"},6570,"Техноваги",{"v":245,"d":"245.00"}]
[null,null,"ТВ1-30-1",5,100,30,"400х400","ІР65/ІР68","світлодіод","середній",null,{"v":6570,"d":"6,570"},6570,"Техноваги"]
[null,null,"ТВ1-30-2","5, або 10",200,30,"400х550","ІР65/ІР68","світлодіод","середній",null,{"v":7194,"d":"7,194"},7194,"Техноваги",{"v":70,"d":"70.00"}]
[null,null,"ТВ1-60-1",10,200,60,"400х400","ІР65/ІР68","світлодіод","середній",null,{"v":6570,"d":"6,570"},6570,"Техноваги",{"v":190,"d":"190.00"}]
[null,null,"ТВ1-60-2",10,200,60,"400х550","ІР65/ІР68","світлодіод","середній",null,{"v":6540,"d":"6,540"},7194,"Техноваги",{"v":190,"d":"190.00"}]
[null,null,"ТВ1-60-3","10, або 20","200 (400)",60,"600х700","ІР65/ІР68","світлодіод","середній",null,{"v":9108,"d":"9,108"},9108,"Техноваги",{"v":190,"d":"190.00"}]
[null,null,"ТВ1-150-1",20,400,150,"400х400","ІР65/ІР68","світлодіод","середній",null,{"v":6570,"d":"6,570"},6570,"Техноваги",{"v":190,"d":"190.00"}]
[null,null,"ТВ1-150-2",20,400,150,"400х550","ІР65/ІР68","світлодіод","середній",null,{"v":7194,"d":"7,194"},7194,"Техноваги",{"v":245,"d":"245.00"}]
[null,null,"ТВ1-150-3","20, або 50","400 (1000)",150,"600х700","ІР65/ІР68","світлодіод","середній",null,{"v":9108,"d":"9,108"},9108,"Техноваги",{"v":295,"d":"295.00"}]
[null,null,"ТВ1-150-4",50,1000,150,"800х800","ІР65/ІР68","світлодіод","середній",null,{"v":9636,"d":"9,636"},9636,"Техноваги"]
[null,null,"ТВ1-200",50,400,150,"400х400","ІР65/ІР68","світлодіод","середній",null,{"v":6570,"d":"6,570"},6603,"Техноваги"]
[null,null,"ТВ1-200-1",50,400,150,"400х550","ІР65/ІР68","світлодіод","середній",null,{"v":7194,"d":"7,194"},7194,"Техноваги"]
[null,null,"ТВ1-200-2",50,400,150,"600х700","ІР65/ІР68","світлодіод","середній",null,{"v":9108,"d":"9,108"},9108,"Техноваги"]
[null,null,"ТВ1-200-3",50,1000,150,"800х800","ІР65/ІР68","світлодіод","середній",null,{"v":9636,"d":"9,636"},9636,"Техноваги"]
[null,null,"ТВ1-300-1",100,2000,300,"600х700","ІР65/ІР68","світлодіод","середній",null,{"v":9108,"d":"9,108"},9108,"Техноваги"]
[null,null,"ТВ1-300-2",100,2000,300,"800х800","ІР65/ІР68","світлодіод","середній",null,{"v":9636,"d":"9,636"},9636,"Техноваги"]
[]
[]
[null,null,"Функції додаткові для платформних ваг усіх типів виконань:"]
[null,null,"Живлення ваги від вбудованого акумулятора  – доплата ",{"$nulls":9},115]
[null,null,"Додатковий релейний вихід– доплата ",{"$nulls":9},{"v":1000,"d":"1,000"}]
[null,null,"Вага з вагопроцесором із звуковою сигналізацією досягнення порогів, доплата",{"$nulls":9},{"v":1100,"d":"1,100"}]
[null,null,"Вага з вагопроцесором із світловою сигналізацією досягнення порогів, доплата",{"$nulls":9},{"v":1100,"d":"1,100"}]
[null,null,"Ваг з платформою покритою рольгангами, доплата",{"$nulls":9},{"v":1800,"d":"1,800"}]
[null,null,"Вибухобезпечне виконання – доплата.",{"$nulls":9},{"v":5000,"d":"5,000"}]
[null,null,"Термінал  ТВП-26 з можливістю роздруку етикеток",{"$nulls":9},{"v":3500,"d":"3,500"}]
[null,null,"При замовленні нашої ваги з терміналом ТВП-26, вартість ваги зростає на",{"$nulls":9},{"v":1960,"d":"1,960"}]
[null,null,"Принтер UNS-BP-1.2 для друку етикеток на самоклейкій стрічці",{"$nulls":9},{"v":3000,"d":"3,000"}]
[null,null,"Захисний кожух для вагопроцесора, доплата",{"$nulls":9},800]
[null,null,"Ваги внесені у Держреєстр України за № У2208-05, продаються з Держповіркою.",{"$nulls":6},"Гарантійний термін експлуатації – 18 місяців "]
[]
[null,"ВАГА-ВІЗОК"]
[null,"Пиле-капле-захищене виконання"]
[null,"Функції стандартні: зважування, тарування, автонуль, рахування кількості, RS 232; контроль ± відносно встановленої маси зразка."]
[null,"Металева конструкція платформи покрита порошковою емаллю.",{"$nulls":3},"Живлення ваги - від акумулятора"]
[null,"У вагах встановлений 1 високоякісний тензодатчик фірми “Vishay”(Ізраїль)."]
[null,"Вага комплектується 4 колесами, що дозволяє перевозити та зважувати вантаж у будь-якому місці."]
[null,null,"Тип ваги","Дискретність, г","Найменша границя зважування, г","Найбільша границя зважування, кг","Розмір платформи, мм","Ступінь захисту вагопроц/ датчики","Тип дисплею","Клас точності  ",null,"Ціна роздрібна, з ПДВ грн","Ціна роздрібна, з ПДВ грн","Виробник"]
[null,null,"ТВ1-150-В",20,400,150,"400х550","ІР54/ІР65","рідкокристал","середній",null,{"v":2394,"d":"2,394"},3450,"Техноваги"]
[null,null,"ТВ1-150-В",50,1000,150,"600х700","ІР54/ІР65","рідкокристал","середній",null,{"v":3348,"d":"3,348"},4580,"Техноваги"]
[null,null,"ТВ1-200-В",50,1000,200,"400х550","ІР54/ІР65","рідкокристал","середній",null,{"v":3138,"d":"3,138"},3550,"Техноваги"]
[null,null,"ТВ1-200-В",50,1000,200,"600х700","ІР54/ІР65","рідкокристал","середній",null,{"v":4008,"d":"4,008"},4680,"Техноваги"]
[null,null,"ТВ1-300-В",50,1000,300,"400х550","ІР54/ІР65","рідкокристал","середній",null,{"v":4788,"d":"4,788"},3650,"Техноваги"]
[null,null,"ТВ1-300-В",100,2000,300,"600х700","ІР54/ІР65","рідкокристал","середній",null,{"v":4008,"d":"4,008"},4780,"Техноваги"]
[]
[]
[]
[null,"Ваги внесені у Держреєстр України за № У2208-05, продаються з Держповіркою.",{"$nulls":5},"Гарантійний термін експлуатації – 18 місяців "]
[]
[null,"ВАГИ ПЛАТФОРМНІ НИЗЬКОПРОФІЛЬНІ ЧОТИРИДАТЧИКОВІ"]
[null,"Функції: зважування, тарування, автонуль, RS 232"]
[]
[]
[null,"Пиле-капле-захищене виконання"]
[null,"Ваги комплектуються 4 тензодатчиками фірми “Kelli”"]
[null,"Металева конструкція платформи покрита порошковою емаллю.",{"$nulls":3},"       Вагопроцесор у нержавіючому корпусі розміщається на кабелі довжиною 5 м"]
[null,null,"Тип ваги","Дискретність, г","Найменша границя зважування, кг","Найбільша границя зважування, кг","Розмір платформи мм","Ступінь захисту вагопроц/ датчики","Тип дисплею","Клас точності  ",null,null,"Ціна роздрібна, з ПДВ грн","Виробник"]
[null,null,"ТВ4-150",50,1,150,"1000х1200","ІР 54/ ІР 67","світлодіод","середній",null,null,{"v":6395,"d":"6,395"},"Техноваги",{"v":195,"d":"195.00"}]
[null,null,"ТВ4-150-1",50,1,150,"1250х1250","ІР 54/ ІР 67","світлодіод","середній",null,null,{"v":6625,"d":"6,625"},"Техноваги"]
[null,null,"ТВ4-300",100,2,300,"1000х1200","ІР 54/ ІР 67","світлодіод","середній",null,null,{"v":6510,"d":"6,510"},"Техноваги",{"v":195,"d":"195.00"}]
[null,null,"ТВ4-300-1",100,2,300,"1250х1250","ІР 54/ ІР 67","світлодіод","середній",null,null,{"v":6740,"d":"6,740"},"Техноваги",{"v":195,"d":"195.00"}]
[null,null,"ТВ4-600",200,4,600,"1000х1200","ІР 54/ ІР 67","світлодіод","середній",null,null,{"v":6567.5,"d":"6,568"},"Техноваги",{"v":195,"d":"195.00"}]
[null,null,"ТВ4-600-1",200,4,600,"1250х1250","ІР 54/ ІР 67","світлодіод","середній",null,null,{"v":6797.5,"d":"6,798"},"Техноваги",{"v":195,"d":"195.00"}]
[null,null,"ТВ4-600-2",200,4,600,"1250х1500","ІР 54/ ІР 67","світлодіод","середній",null,null,{"v":7142.5,"d":"7,143"},"Техноваги"]
[null,null,"ТВ4-600-3",200,4,600,"1500х1500","ІР 54/ ІР 67","світлодіод","середній",null,null,{"v":7372.5,"d":"7,373"},"Техноваги"]
[null,null,"ТВ4-1000",200,4,1000,"1250х1250","ІР 54/ ІР 67","світлодіод","середній",null,null,{"v":7113.75,"d":"7,114"},"Техноваги"]
[null,null,"ТВ4-1000-1",200,4,1000,"1250х1500","ІР 54/ ІР 67","світлодіод","середній",null,null,{"v":7487.5,"d":"7,488"},"Техноваги"]
[null,null,"ТВ4-1000-2",200,4,1000,"1500х1500","ІР 54/ ІР 67","світлодіод","середній",null,null,{"v":7757.75,"d":"7,758"},"Техноваги"]
[null,null,"ТВ4-1000-3",200,4,1000,"2000х1500","ІР 54/ ІР 67","світлодіод","середній",null,null,{"v":8810,"d":"8,810"},"Техноваги",{"$error":"#REF!"}]
[null,null,"ТВ4-1500",500,10,1000,"1250х1250","ІР 54/ ІР 67","світлодіод","середній",null,null,{"v":7430,"d":"7,430"},"Техноваги",{"$error":"#REF!"}]
[null,null,"ТВ4-1500-1",500,10,1500,"1250х1500","ІР 54/ ІР 67","світлодіод","середній",null,null,{"v":7832.5,"d":"7,833"},"Техноваги",{"$error":"#REF!"}]
[null,null,"ТВ4-1500-2",500,10,1500,"1500х1500","ІР 54/ ІР 67","світлодіод","середній",null,null,{"v":8143,"d":"8,143"},"Техноваги",{"$error":"#REF!"}]
[null,null,"ТВ4-1500-3",500,10,1500,"2000х1500","ІР 54/ ІР 67","світлодіод","середній",null,null,{"v":8695,"d":"8,695"},"Техноваги",{"$error":"#REF!"}]
[null,null,"ТВ4-2000",500,10,2000,"1250х1250","ІР 54/ ІР 67","світлодіод","середній",null,null,{"v":7573.75,"d":"7,574"},"Техноваги",{"$error":"#REF!"}]
[null,null,"ТВ4-2000-1",500,10,2000,"1250х1500","ІР 54/ ІР 67","світлодіод","середній",null,null,{"v":7936,"d":"7,936"},"Техноваги",{"$error":"#REF!"}]
[null,null,"ТВ4-2000-2",500,10,2000,"1500х1500","ІР 54/ ІР 67","світлодіод","середній",null,null,{"v":8235,"d":"8,235"},"Техноваги",{"$error":"#REF!"}]
[null,null,"ТВ4-2000-3",500,10,2000,"2000х1500","ІР 54/ ІР 67","світлодіод","середній",null,null,{"v":8810,"d":"8,810"},"Техноваги",{"$error":"#REF!"}]
[null,null,"ТВ4-3000",1000,20,3000,"1250х1250","ІР 54/ ІР 67","світлодіод","середній",null,null,{"v":7717.5,"d":"7,718"},"Техноваги",{"$error":"#REF!"}]
[null,null,"ТВ4-3000-1",1000,20,3000,"1250х1500","ІР 54/ ІР 67","світлодіод","середній",null,null,{"v":8028,"d":"8,028"},"Техноваги",{"$error":"#REF!"}]
[null,null,"ТВ4-3000-2",1000,20,3000,"1500х1500","ІР 54/ ІР 67","світлодіод","середній",null,null,{"v":8338.5,"d":"8,339"},"Техноваги",{"$error":"#REF!"}]
[null,null,"ТВ4-3000-3",1000,20,3000,"2000х1500","ІР 54/ ІР 67","світлодіод","середній",null,null,{"v":8925,"d":"8,925"},"Техноваги",{"$error":"#REF!"}]
[null,null,"ТВ4-6000",2000,40,6000,"1500х2000","ІР 54/ ІР 67","світлодіод","середній",null,null,{"v":10190,"d":"10,190"},"Техноваги",{"$error":"#REF!"}]
[null,null,"ТВ4-6000-1",2000,40,6000,"2000х3000","ІР 54/ ІР 67","світлодіод","середній",null,null,{"v":12950,"d":"12,950"},"Техноваги",{"$error":"#REF!"}]
[null,null,"ТВ4-6000-2",2000,40,6000,"2000х6000","ІР 54/ ІР 67","світлодіод","середній",null,null,{"v":20294,"d":"20,294"},"Техноваги"]
[null,null,"ТВ4-10000",5000,100,10000,"2000х3000","ІР 54/ ІР 67","світлодіод","середній",null,null,{"v":24614,"d":"24,614"},"Техноваги"]
[null,null,"ТВ4-10000-1",5000,100,10000,"2000х6000","ІР 54/ ІР 67","світлодіод","середній",null,null,{"v":39956,"d":"39,956"},"Техноваги"]
[null,null,"ТВ4-15000",5000,100,15000,"2000х3000","ІР 54/ ІР 67","світлодіод","середній",null,null,{"v":25304,"d":"25,304"},"Техноваги"]
[null,null,"ТВ4-15000-1",5000,100,15000,"2000х6000","ІР 54/ ІР 67","світлодіод","середній",null,null,{"v":40262,"d":"40,262"},"Техноваги",{"$error":"#REF!"}]
[null,null,"ТВ4-15000-2",5000,100,15000,"2000х8000","ІР 54/ ІР 67","світлодіод","середній",null,null,{"v":44090,"d":"44,090"},"Техноваги",{"$error":"#REF!"}]
[{"$nulls":14},{"$error":"#REF!"}]
[null,"Вологозахищене виконання",{"$nulls":12},{"$error":"#REF!"}]
[null,"Ваги комплектуються 4 нержавіючими тензодатчиками фірми “Flintec” (Німеччина)",{"$nulls":12},{"$error":"#REF!"}]
[null,"Металева конструкція платформи покрита порошковою емаллю.",{"$nulls":3},"       Герметичний вагопроцесор у нержавіючому корпусі розміщається на кабелі довжиною 5 м",{"$nulls":8},{"$error":"#REF!"}]
[null,null,"ТВ4-150",50,1,150,"1000х1200","ІР65/ ІР 67","світлодіод","середній",null,null,8395,"Техноваги",{"$error":"#REF!"}]
[null,null,"ТВ4-150-1",50,1,150,"1250х1250","ІР65/ ІР 67","світлодіод","середній",null,null,8625,"Техноваги"]
[null,null,"ТВ4-300",100,2,300,"1000х1200","ІР65/ ІР 67","світлодіод","середній",null,null,8510,"Техноваги"]
[null,null,"ТВ4-300-1",100,2,300,"1250х1250","ІР65/ ІР 67","світлодіод","середній",null,null,8740,"Техноваги",{"$error":"#REF!"}]
[null,null,"ТВ4-600",200,4,600,"1000х1200","ІР65/ ІР 67","світлодіод","середній",null,null,{"v":8567.5,"d":"8568"},"Техноваги",{"$error":"#REF!"}]
[null,null,"ТВ4-600-1",200,4,600,"1250х1250","ІР65/ ІР 67","світлодіод","середній",null,null,{"v":8797.5,"d":"8798"},"Техноваги",{"$error":"#REF!"}]
[null,null,"ТВ4-600-2",200,4,600,"1250х1500","ІР65/ ІР 67","світлодіод","середній",null,null,{"v":9142.5,"d":"9143"},"Техноваги",{"$error":"#REF!"}]
[null,null,"ТВ4-600-3",200,4,600,"1500х1500","ІР65/ ІР 67","світлодіод","середній",null,null,{"v":9372.5,"d":"9373"},"Техноваги",{"$error":"#VALUE!"}]
[null,null,"ТВ4-1000",200,4,1000,"1250х1250","ІР65/ ІР 67","світлодіод","середній",null,null,{"v":9113.75,"d":"9114"},"Техноваги",{"$error":"#VALUE!"}]
[null,null,"ТВ4-1000-1",200,4,1000,"1250х1500","ІР65/ ІР 67","світлодіод","середній",null,null,{"v":9487.5,"d":"9488"},"Техноваги"]
[null,null,"ТВ4-1000-2",200,4,1000,"1500х1500","ІР65/ ІР 67","світлодіод","середній",null,null,{"v":9757.75,"d":"9758"},"Техноваги"]
[null,null,"ТВ4-1000-3",200,4,1000,"2000х1500","ІР65/ ІР 67","світлодіод","середній",null,null,10695,"Техноваги"]
[null,null,"ТВ4-1500",500,10,1000,"1250х1250","ІР65/ ІР 67","світлодіод","середній",null,null,9430,"Техноваги"]
[null,null,"ТВ4-1500-1",500,10,1500,"1250х1500","ІР65/ ІР 67","світлодіод","середній",null,null,{"v":9832.5,"d":"9833"},"Техноваги"]
[null,null,"ТВ4-1500-2",500,10,1500,"1500х1500","ІР65/ ІР 67","світлодіод","середній",null,null,10143,"Техноваги"]
[null,null,"ТВ4-1500-3",500,10,1500,"2000х1500","ІР65/ ІР 67","світлодіод","середній",null,null,10810,"Техноваги",{"$error":"#VALUE!"}]
[null,null,"ТВ4-2000",500,10,2000,"1250х1250","ІР65/ ІР 67","світлодіод","середній",null,null,{"v":9573.75,"d":"9574"},"Техноваги",{"$error":"#VALUE!"}]
[null,null,"ТВ4-2000-1",500,10,2000,"1250х1500","ІР65/ ІР 67","світлодіод","середній",null,null,9936,"Техноваги"]
[null,null,"ТВ4-2000-2",500,10,2000,"1500х1500","ІР65/ ІР 67","світлодіод","середній",null,null,10235,"Техноваги"]
[null,null,"ТВ4-2000-3",500,10,2000,"2000х1500","ІР65/ ІР 67","світлодіод","середній",null,null,10810,"Техноваги",{"$error":"#VALUE!"}]
[null,null,"ТВ4-3000",1000,20,3000,"1250х1250","ІР65/ ІР 67","світлодіод","середній",null,null,{"v":9717.5,"d":"9718"},"Техноваги",{"$error":"#VALUE!"}]
[null,null,"ТВ4-3000-1",1000,20,3000,"1250х1500","ІР65/ ІР 67","світлодіод","середній",null,null,10028,"Техноваги",{"$error":"#VALUE!"}]
[null,null,"ТВ4-3000-2",1000,20,3000,"1500х1500","ІР65/ ІР 67","світлодіод","середній",null,null,{"v":10338.5,"d":"10339"},"Техноваги",{"$error":"#VALUE!"}]
[null,null,"ТВ4-3000-3",1000,20,3000,"2000х1500","ІР65/ ІР 67","світлодіод","середній",null,null,10925,"Техноваги",{"$error":"#VALUE!"}]
[null,null,"ТВ4-6000",2000,40,6000,"1500х2000","ІР65/ ІР 67","світлодіод","середній",null,null,12190,"Техноваги",{"$error":"#VALUE!"}]
[null,null,"ТВ4-6000-1",2000,40,6000,"2000х3000","ІР65/ ІР 67","світлодіод","середній",null,null,14950,"Техноваги"]
[null,null,"ТВ4-6000-2",2000,40,6000,"2000х6000","ІР65/ ІР 67","світлодіод","середній",null,null,{"v":22298.5,"d":"22299"},"Техноваги"]
[null,null,"ТВ4-10000",5000,100,10000,"2000х3000","ІР65/ ІР 67","світлодіод","середній",null,null,{"v":26617.9,"d":"26618"},"Техноваги"]
[null,null,"ТВ4-10000-1",5000,100,10000,"2000х6000","ІР65/ ІР 67","світлодіод","середній",null,null,{"v":41922.1,"d":"41922"},"Техноваги"]
[null,null,"ТВ4-15000",5000,100,15000,"2000х3000","ІР65/ ІР 67","світлодіод","середній",null,null,{"v":27307.9,"d":"27308"},"Техноваги"]
[null,null,"ТВ4-15000-1",5000,100,15000,"2000х6000","ІР65/ ІР 67","світлодіод","середній",null,null,{"v":42260.2,"d":"42260"},"Техноваги",{"$error":"#VALUE!"}]
[null,null,"ТВ4-15000-2",5000,100,15000,"2000х8000","ІР65/ ІР 67","світлодіод","середній",null,null,{"v":46096.6,"d":"46097"},"Техноваги",{"$error":"#VALUE!"}]
[null,"При комплектуванні вологозахищених  ваг  датчиками із ступенем захисту ІР 68 доплата",{"$nulls":10},{"v":2000,"d":"2,000"},null,{"$error":"#VALUE!"}]
[]
[null,"Нержавіюче (антикорозійне) виконання"]
[null," Платформа та усі комплектуючі виготовлені з нержавіючої сталі, покриття платформи із рифленої нержавійки. "]
[null,"Ваги комплектуються 4 нержавіючими тензодатчиками фірми “Flintec” (Німеччина)"]
[null,"Герметичний вагопроцесор у нержавіючому корпусі розміщається на кабелі довжиною 5 м"]
[null,null,"ТВ4-150",50,1,150,"1000х1200","ІР65/ ІР 68","світлодіод","середній",null,null,12978,"Техноваги"]
[null,null,"ТВ4-150-1",50,1,150,"1250х1250","ІР65/ ІР 68","світлодіод","середній",null,null,13392,"Техноваги"]
[null,null,"ТВ4-300",100,2,300,"1000х1200","ІР65/ ІР 68","світлодіод","середній",null,null,13392,"Техноваги"]
[null,null,"ТВ4-300-1",100,2,300,"1250х1250","ІР65/ ІР 68","світлодіод","середній",null,null,14028,"Техноваги"]
[null,null,"ТВ4-600",200,4,600,"1000х1200","ІР65/ ІР 68","світлодіод","середній",null,null,14028,"Техноваги"]
[null,null,"ТВ4-600-1",200,4,600,"1250х1250","ІР65/ ІР 68","світлодіод","середній",null,null,14658,"Техноваги",{"v":260,"d":"260.00"}]
[null,null,"ТВ4-600-2",200,4,600,"1250х1500","ІР65/ ІР 68","світлодіод","середній",null,null,16126,"Техноваги",{"v":300,"d":"300.00"}]
[null,null,"ТВ4-600-3",200,4,600,"1500х1500","ІР65/ ІР 68","світлодіод","середній",null,null,17580,"Техноваги",{"v":260,"d":"260.00"}]
[null,null,"ТВ4-1000",200,4,1000,"1250х1250","ІР65/ ІР 68","світлодіод","середній",null,null,16317,"Техноваги",{"v":300,"d":"300.00"}]
[null,null,"ТВ4-1000-1",200,4,1000,"1250х1500","ІР65/ ІР 68","світлодіод","середній",null,null,17145,"Техноваги",{"$error":"#VALUE!"}]
[null,null,"ТВ4-1000-2",200,4,1000,"1500х1500","ІР65/ ІР 68","світлодіод","середній",null,null,17937,"Техноваги"]
[null,null,"ТВ4-1000-3",200,4,1000,"2000х1500","ІР65/ ІР 68","світлодіод","середній",null,null,19476,"Техноваги"]
[null,null,"ТВ4-1500",500,10,1000,"1250х1250","ІР65/ ІР 68","світлодіод","середній",null,null,16674,"Техноваги"]
[null,null,"ТВ4-1500-1",500,10,1500,"1250х1500","ІР65/ ІР 68","світлодіод","середній",null,null,17526,"Техноваги"]
[null,null,"ТВ4-1500-2",500,10,1500,"1500х1500","ІР65/ ІР 68","світлодіод","середній",null,null,18330,"Техноваги"]
[null,null,"ТВ4-1500-3",500,10,1500,"2000х1500","ІР65/ ІР 68","світлодіод","середній",null,null,19902,"Техноваги",{"v":310,"d":"310.00"}]
[null,null,"ТВ4-2000",500,10,2000,"1250х1250","ІР65/ ІР 68","світлодіод","середній",null,null,17574,"Техноваги",{"v":190,"d":"190.00"}]
[null,null,"ТВ4-2000-1",500,10,2000,"1250х1500","ІР65/ ІР 68","світлодіод","середній",null,null,18393,"Техноваги",{"v":275,"d":"275.00"}]
[null,null,"ТВ4-2000-2",500,10,2000,"1500х1500","ІР65/ ІР 68","світлодіод","середній",null,null,19170,"Техноваги",{"v":190,"d":"190.00"}]
[null,null,"ТВ4-2000-3",500,10,2000,"2000х1500","ІР65/ ІР 68","світлодіод","середній",null,null,21351,"Техноваги",{"v":275,"d":"275.00"}]
[null,null,"ТВ4-3000",1000,20,3000,"1250х1250","ІР65/ ІР 68","світлодіод","середній",null,null,17958,"Техноваги",{"v":275,"d":"275.00"}]
[null,null,"ТВ4-3000-1",1000,20,3000,"1250х1500","ІР65/ ІР 68","світлодіод","середній",null,null,18762,"Техноваги"]
[null,null,"ТВ4-3000-2",1000,20,3000,"1500х1500","ІР65/ ІР 68","світлодіод","середній",null,null,19530,"Техноваги"]
[null,null,"ТВ4-3000-3",1000,20,3000,"2000х1500","ІР65/ ІР 68","світлодіод","середній",null,null,21972,"Техноваги"]
[null,"Ваги внесені у Держреєстр України за № У2208-05, продаються з Держповіркою.",{"$nulls":5},"Гарантійний термін експлуатації – 18 місяців "]
[{"$nulls":14},{"$error":"#VALUE!"}]
[{"$nulls":14},{"$error":"#VALUE!"}]
{"$rows_empty":7}
[null,"ПАЛЕТНІ ВАГИ "]
[null,"Функції: зважування, тарування, автонуль, RS 232",{"$nulls":12},{"v":0,"d":"0.00"}]
[{"$nulls":14},{"v":0,"d":"0.00"}]
[null,"Пиле-капле-захищене виконання",{"$nulls":12},{"v":0,"d":"0.00"}]
[null,"Ваги комплектуються 4 тензодатчиками фірми “Kelli” "]
[null,"Металева конструкція платформи покрита порошковою емаллю.",{"$nulls":3},"       Вагопроцесор у нержавіючому корпусі розміщається на кабелі довжиною 5 м"]
[null,null,"Тип ваги","Дискретність, г","Найменша границя зважування, кг","Найбільша границя зважування, кг","Розмір платформи, мм","Ступінь захисту вагопроц/датчики","Тип дисплею","Клас точності ",null,null,"Ціна роздрібна, з ПДВ грн","Виробник"]
[null,null,"ТВ4-300-Пл",100,2,300,"1200х800х90","ІР 54/ ІР 67","світлодіод","середній",null,null,{"v":6236.3,"d":"6236"},"Техноваги",{"v":0,"d":"0.00"}]
[null,null,"ТВ4-600-Пл",200,4,600,"1200х800х90","ІР 54/ ІР 67","світлодіод","середній",null,null,6395,"Техноваги"]
[null,null,"ТВ4-1000-Пл",200,4,1000,"1200х800х90","ІР 54/ ІР 67","світлодіод","середній",null,null,6510,"Техноваги"]
[null,null,"ТВ4-1500-Пл",500,10,1500,"1200х800х90","ІР 54/ ІР 67","світлодіод","середній",null,null,{"v":6682.5,"d":"6683"},"Техноваги",{"$error":"#REF!"}]
[null,null,"ТВ4-2000-Пл",500,10,2000,"1200х800х90","ІР 54/ ІР 67","світлодіод","середній",null,null,6710,"Техноваги",{"$error":"#REF!"}]
[null,null,"ТВ4-3000-Пл",1000,20,3000,"1200х800х90","ІР 54/ ІР 67","світлодіод","середній",null,null,6740,"Техноваги",{"$error":"#REF!"}]
[{"$nulls":14},{"$error":"#REF!"}]
[null,"Вологозахищене виконання",{"$nulls":12},{"$error":"#REF!"}]
[null,"Ваги комплектуються 4 тензодатчиками фірми “Flintec” (Німеччина)",{"$nulls":12},{"$error":"#REF!"}]
[null,"Металева конструкція платформи покрита порошковою емаллю.",{"$nulls":3},"      Герметичний вагопроцесор у нержавіючому корпусі розміщається на кабелі довжиною 5 м"]
[null,null,"ТВ4-300-Пл",100,2,300,"1200х800х90","ІР65/ ІР 67","світлодіод","середній",null,null,{"v":8236.3,"d":"8236"},"Техноваги"]
[null,null,"ТВ4-600-Пл",200,4,600,"1200х800х90","ІР65/ ІР 67","світлодіод","середній",null,null,8395,"Техноваги"]
[null,null,"ТВ4-1000-Пл",200,4,1000,"1200х800х90","ІР65/ ІР 67","світлодіод","середній",null,null,8510,"Техноваги"]
[null,null,"ТВ4-1500-Пл",500,10,1500,"1200х800х90","ІР65/ ІР 67","світлодіод","середній",null,null,{"v":8682.5,"d":"8683"},"Техноваги"]
[null,null,"ТВ4-2000-Пл",500,10,2000,"1200х800х90","ІР65/ ІР 67","світлодіод","середній",null,null,8710,"Техноваги"]
[null,null,"ТВ4-3000-Пл",1000,20,3000,"1200х800х90","ІР65/ ІР 67","світлодіод","середній",null,null,8740,"Техноваги"]
[{"$nulls":14},{"v":500,"d":"500.00"}]
[null,"Нержавіюче (антикорозійне) виконання",{"$nulls":12},{"v":550,"d":"550.00"}]
[null,"и комплектуються 4 нержавіючими тензодатчиками фірми “Flintec” (Німеччина)",{"$nulls":12},{"v":525,"d":"525.00"}]
[null,"Усі комплектуючі виготовлені з нержавіючої сталі",null,null,"      Герметичний вагопроцесор у нержавіючому корпусі розміщається на кабелі довжиною 5 м",{"$nulls":9},{"v":550,"d":"550.00"}]
[null,null,"ТВ4-300-Пл",100,2,300,"1200х800х90","ІР65/ ІР 68","світлодіод","середній",null,null,11430,"Техноваги",{"v":700,"d":"700.00"}]
[null,null,"ТВ4-600-Пл",200,4,600,"1200х800х90","ІР65/ ІР 68","світлодіод","середній",null,null,11862,"Техноваги"]
[null,null,"ТВ4-1000-Пл",200,4,1000,"1200х800х90","ІР65/ ІР 68","світлодіод","середній",null,null,12795,"Техноваги"]
[null,null,"ТВ4-1500-Пл",500,10,1500,"1200х800х90","ІР65/ ІР 68","світлодіод","середній",null,null,13104,"Техноваги",{"v":750,"d":"750.00"}]
[null,null,"ТВ4-2000-Пл",500,10,2000,"1200х800х90","ІР65/ ІР 68","світлодіод","середній",null,null,14140,"Техноваги",{"v":200,"d":"200.00"}]
[null,null,"ТВ4-3000-Пл",1000,20,3000,"1200х800х90","ІР65/ ІР 68","світлодіод","середній",null,null,15800,"Техноваги"]
[null,"Функції додаткові для ваг усіх типів виконань:"]
[null,"Живлення ваги від вбудованого акумулятора – доплата ",{"$nulls":10},115]
[null,"Додатковий релейний вихід– доплата ",{"$nulls":9},{"v":1000,"d":"1,000"},{"v":1000,"d":"1,000"}]
[null,"Вибухобезпечне виконання – доплата.",{"$nulls":10},{"v":5000,"d":"5,000"},null,{"v":0,"d":"0.00"}]
[null,"Термінал  ТВП-26 з можливістю роздруку етикеток",{"$nulls":10},{"v":3500,"d":"3,500"},null,{"v":115,"d":"115.00"}]
[null,"При замовленні нашої ваги з терміналом ТВП-26, вартість ваги зростає на",{"$nulls":10},{"v":1960,"d":"1,960"},null,{"$error":"#REF!"}]
[null,"Принтер UNS-BP-1.2 для друку етикеток на самоклейкій стрічці",{"$nulls":10},{"v":3000,"d":"3,000"},null,{"v":5000,"d":"5,000.00"}]
[{"$nulls":14},{"v":3500,"d":"3,500.00"}]
[null,"ВАГИ-РОКЛА ",{"$nulls":12},{"v":1960,"d":"1,960.00"}]
[null,"Функції: зважування, тарування, автонуль, RS 232, живлення ваг – від вбудованого акумулятора",{"$nulls":12},{"v":3000,"d":"3,000.00"}]
[null,"Ваги комплектуються 4 високоякісними тензодатчиками фірми “Flintec” (Німеччина)",{"$nulls":5},"Металева конструкція платформи покрита порошковою емаллю.",{"$nulls":6},{"v":0,"d":"0.00"}]
[null,null,"ТВ4-1500 Р",500,4,1500,"1090Х570","ІР 54/ ІР 67","рідкокрист","середній",null,null,10700,"Техноваги"]
[null,null,"ТВ4-2000 Р",500,10,2000,"1090Х570","ІР 54/ ІР 67","рідкокрист","середній",null,null,10880,"Техноваги",{"v":10700,"d":"10,700.00"}]
[{"$nulls":14},{"v":10880,"d":"10,880.00"}]
[null,"Ваги внесені у Держреєстр України за № У2208-05, продаються з Держповіркою.",{"$nulls":5},"Гарантійний термін експлуатації – 18 міс.",{"$nulls":6},{"$error":"#REF!"}]
[{"$nulls":14},{"$error":"#REF!"}]
[null,"РЕЙКОВІ ВАГИ ",{"$nulls":12},{"$error":"#REF!"}]
[null,"Функції: зважування, тарування, автонуль, RS 232",{"$nulls":12},{"$error":"#REF!"}]
[null,"Ваги комплектуються 4 тензодатчиками фірми “Kelli” (Німеччина"]
[null,"Пиле-капле-захищене виконання"]
[null,"Металева конструкція платформи покрита порошковою емаллю.",{"$nulls":3},"       Вагопроцесор у нержавіючому корпусі розміщається на кабелі довжиною 5 м"]
[null,null,"Тип ваги","Дискретність, г","Найменша границя зважування, кг","Найбільша границя зважування, кг","Розмір платформи, мм","Ступінь захисту вагопроц/датчики","Тип дисплею","Клас точності ",null,null,"Ціна роздрібна, з ПДВ грн"]
[null,null,"ТВ4-300-Пр",100,2,300,"1200х800","ІР 54/ ІР 67","світлодіод","середній",null,null,{"v":5936.3,"d":"5,936"},"Техноваги"]
[null,null,"ТВ4-600-Пр",200,4,600,"1200х800","ІР 54/ ІР 67","світлодіод","середній",null,null,{"v":6095,"d":"6,095"},"Техноваги"]
[null,null,"ТВ4-1000-Пр",200,4,1000,"1200х800","ІР 54/ ІР 67","світлодіод","середній",null,null,{"v":6210,"d":"6,210"},"Техноваги"]
[null,null,"ТВ4-1500-Пр",500,10,1500,"1200х800","ІР 54/ ІР 67","світлодіод","середній",null,null,{"v":6382.5,"d":"6,383"},"Техноваги"]
[null,null,"ТВ4-2000-Пр",500,10,2000,"1200х800","ІР 54/ ІР 67","світлодіод","середній",null,null,{"v":6410,"d":"6,410"},"Техноваги"]
[null,null,"ТВ4-3000-Пр",1000,20,3000,"1200х800","ІР 54/ ІР 67","світлодіод","середній",null,null,{"v":6440,"d":"6,440"},"Техноваги"]
[null,"Нержавіюче (антикорозійне) виконання"]
[null,"Ваги комплектуються 4 нержавіючими тензодатчиками фірми “Flintec” (Німеччина)"]
[null,"Усі комплектуючі виготовлені з нержавіючої сталі",null,null,"      Герметичний вагопроцесор у нержавіючому корпусі розміщається на кабелі довжиною 5 м"]
[null,null,"ТВ4-300-Пр",100,2,300,"1200х800","ІР65/ ІР 68","світлодіод","середній",null,null,10930,"Техноваги"]
[null,null,"ТВ4-600-Пр",200,4,600,"1200х800","ІР65/ ІР 68","світлодіод","середній",null,null,11362,"Техноваги"]
[null,null,"ТВ4-1000-Пр",200,4,1000,"1200х800","ІР65/ ІР 68","світлодіод","середній",null,null,12295,"Техноваги"]
[null,null,"ТВ4-1500-Пр",500,10,1500,"1200х800","ІР65/ ІР 68","світлодіод","середній",null,null,12604,"Техноваги"]
[null,null,"ТВ4-2000-Пр",500,10,2000,"1200х800","ІР65/ ІР 68","світлодіод","середній",null,null,13640,"Техноваги"]
[null,null,"ТВ4-3000-Пр",1000,20,3000,"1200х800","ІР65/ ІР 68","світлодіод","середній",null,null,15300,"Техноваги"]
[null,"Ваги внесені у Держреєстр України за № У2208-05, продаються з Держповіркою.",{"$nulls":5},"Гарантійний термін експлуатації – 18 міс."]
[null,"НАЇЗНІ ВАГИ "]
[null,"Функції: зважування, тарування, автонуль, RS 232"]
[]
[null,"Пиле-капле-захищене виконання"]
[null,"Металева конструкція платформи покрита порошковою емаллю.",{"$nulls":3},"       Вагопроцесор у нержавіючому корпусі розміщається на кабелі довжиною 5 м"]
[null,"Ваги комплектуються 4 тензодатчиками фірми “Kelli”"]
[null,null,"Тип ваги","Дискретність, г","Найменша границя зважування, кг","Найбільша границя зважування, кг","Розмір платформи, мм","Ступінь захисту вагопроц/датчики","Тип дисплею","Клас точності  ",null,null,"Ціна роздрібна, з ПДВ грн","Виробник"]
[null,null,"ТВ4-300-ПН",100,2,300,"800х800","ІР54/ ІР67","світлодіод","середній",null,null,7200,"Техноваги"]
[null,null,"ТВ4-300-1-ПН",100,2,300,"1000х1000","ІР54/ ІР67","світлодіод","середній",null,null,{"v":7372.5,"d":"7373"},"Техноваги"]
[null,null,"ТВ4-300-2-ПН",100,2,300,"1250х1250","ІР54/ ІР67","світлодіод","середній",null,null,7545,"Техноваги"]
[null,null,"ТВ4-600-ПН",200,4,600,"1000х1000","ІР54/ ІР67","світлодіод","середній",null,null,7384,"Техноваги"]
[null,null,"ТВ4-600-1-ПН",200,4,600,"1250х1250","ІР54/ ІР67","світлодіод","середній",null,null,7660,"Техноваги",{"$error":"#VALUE!"}]
[null,null,"ТВ4-600-2-ПН",200,4,600,"1250х1500","ІР54/ ІР67","світлодіод","середній",null,null,{"v":8177.5,"d":"8178"},"Техноваги",{"$error":"#VALUE!"}]
[null,null,"ТВ4-1000-ПН",200,4,1000,"1000х1000","ІР54/ ІР67","світлодіод","середній",null,null,7660,"Техноваги",{"$error":"#VALUE!"}]
[null,null,"ТВ4-1000-1-ПН",200,4,1000,"1250х1250","ІР54/ ІР67","світлодіод","середній",null,null,8235,"Техноваги",{"$error":"#VALUE!"}]
[null,null,"ТВ4-1000-2-ПН",200,4,1000,"1250х1500","ІР54/ ІР67","світлодіод","середній",null,null,8580,"Техноваги",{"$error":"#VALUE!"}]
[null,null,"ТВ4-1500-ПН",500,10,1500,"1250х1250","ІР54/ ІР67","світлодіод","середній",null,null,8350,"Техноваги",{"$error":"#REF!"}]
[null,null,"ТВ4-1500-1-ПН",500,10,1500,"1500х1500","ІР54/ ІР67","світлодіод","середній",null,null,{"v":8982.5,"d":"8983"},"Техноваги",{"$error":"#VALUE!"}]
[null,null,"ТВ4-1500-2-ПН",500,10,1500,"2000х1500","ІР54/ ІР67","світлодіод","середній",null,null,9960,"Техноваги",{"$error":"#VALUE!"}]
[null,null,"ТВ4-2000-ПН",500,10,2000,"1250х1250","ІР54/ ІР67","світлодіод","середній",null,null,8810,"Техноваги",{"$error":"#VALUE!"}]
[null,null,"ТВ4-2000-1-ПН",500,10,2000,"1500х1500","ІР54/ ІР67","світлодіод","середній",null,null,9040,"Техноваги"]
[null,null,"ТВ4-2000-2-ПН",500,10,2000,"2000х1500","ІР54/ ІР67","світлодіод","середній",null,null,10075,"Техноваги"]
[]
[null,"Вологозахищене виконання"]
[null,"Ваги комплектуються 4 нержавіючими датчиками фірми “Flintec” (Німеччина)"]
[null,"Металева конструкція платформи покрита порошковою емаллю. Герметичний вагопроцесор у нержавіючому корпусі розміщається на кабелі довжиною 5 м"]
[null,null,"ТВ4-300-ПН",100,2,300,"800х800","ІР65/ ІР 67","світлодіод","середній",null,null,9200,"Техноваги"]
[null,null,"ТВ4-300-1-ПН",100,2,300,"1000х1000","ІР65/ ІР 67","світлодіод","середній",null,null,{"v":9372.5,"d":"9373"},"Техноваги"]
[null,null,"ТВ4-300-2-ПН",100,2,300,"1250х1250","ІР65/ ІР 67","світлодіод","середній",null,null,9545,"Техноваги"]
[null,null,"ТВ4-600-ПН",200,4,600,"1000х1000","ІР65/ ІР 67","світлодіод","середній",null,null,9384,"Техноваги"]
[null,null,"ТВ4-600-1-ПН",200,4,600,"1250х1250","ІР65/ ІР 67","світлодіод","середній",null,null,9660,"Техноваги",{"v":180,"d":"180.00"}]
[null,null,"ТВ4-600-2-ПН",200,4,600,"1250х1500","ІР65/ ІР 67","світлодіод","середній",null,null,{"v":10177.5,"d":"10178"},"Техноваги",{"v":180,"d":"180.00"}]
[null,null,"ТВ4-1000-ПН",200,4,1000,"1000х1000","ІР65/ ІР 67","світлодіод","середній",null,null,9660,"Техноваги",{"v":180,"d":"180.00"}]
[null,null,"ТВ4-1000-1-ПН",200,4,1000,"1250х1250","ІР65/ ІР 67","світлодіод","середній",null,null,10235,"Техноваги",{"v":180,"d":"180.00"}]
[null,null,"ТВ4-1000-2-ПН",200,4,1000,"1250х1500","ІР65/ ІР 67","світлодіод","середній",null,null,10580,"Техноваги",{"v":180,"d":"180.00"}]
[null,null,"ТВ4-1500-ПН",500,10,1500,"1250х1250","ІР65/ ІР 67","світлодіод","середній",null,null,10350,"Техноваги",{"v":180,"d":"180.00"}]
[null,null,"ТВ4-1500-1-ПН",500,10,1500,"1500х1500","ІР65/ ІР 67","світлодіод","середній",null,null,{"v":10982.5,"d":"10983"},"Техноваги",{"v":180,"d":"180.00"}]
[null,null,"ТВ4-1500-2-ПН",500,10,1500,"2000х1500","ІР65/ ІР 67","світлодіод","середній",null,null,11960,"Техноваги",{"v":180,"d":"180.00"}]
[null,null,"ТВ4-2000-ПН",500,10,2000,"1250х1250","ІР65/ ІР 67","світлодіод","середній",null,null,10810,"Техноваги",{"v":180,"d":"180.00"}]
[null,null,"ТВ4-2000-1-ПН",500,10,2000,"1500х1500","ІР65/ ІР 67","світлодіод","середній",null,null,11040,"Техноваги",{"v":133,"d":"133.00"}]
[null,null,"ТВ4-2000-2-ПН",500,10,2000,"2000х1500","ІР65/ ІР 67","світлодіод","середній",null,null,12075,"Техноваги",{"v":133,"d":"133.00"}]
[{"$nulls":14},{"v":133,"d":"133.00"}]
[null,"Нержавіюче (антикорозійне) виконання",{"$nulls":12},{"v":133,"d":"133.00"}]
[null,"Ваги комплектуються 4 нержавіючими тензодатчиками фірми “Flintec” (Німеччина)",{"$nulls":12},{"v":133,"d":"133.00"}]
[null," Платформа та усі комплектуючі виготовлені з нержавіючої сталі, покриття платформи із рифленої нержавійки. ",{"$nulls":12},{"v":133,"d":"133.00"}]
[null,"Герметичний вагопроцесор у нержавіючому корпусі розміщається на кабелі довжиною 5 м",{"$nulls":12},{"v":133,"d":"133.00"}]
[null,null,"ТВ4-300-ПН",100,2,300,"800х800","ІР65/ ІР 68","світлодіод","середній",null,null,14375,"Техноваги"]
[null,null,"ТВ4-300-1-ПН",100,2,300,"1000х1000","ІР65/ ІР 68","світлодіод","середній",null,null,16100,"Техноваги"]
[null,null,"ТВ4-300-2-ПН",100,2,300,"1250х1250","ІР65/ ІР 68","світлодіод","середній",null,null,17020,"Техноваги"]
[null,null,"ТВ4-600-ПН",200,4,600,"1000х1000","ІР65/ ІР 68","світлодіод","середній",null,null,16330,"Техноваги",{"v":133,"d":"133.00"}]
[null,null,"ТВ4-600-1-ПН",200,4,600,"1250х1250","ІР65/ ІР 68","світлодіод","середній",null,null,17250,"Техноваги",{"v":133,"d":"133.00"}]
[null,null,"ТВ4-600-2-ПН",200,4,600,"1250х1500","ІР65/ ІР 68","світлодіод","середній",null,null,20355,"Техноваги",{"v":133,"d":"133.00"}]
[null,null,"ТВ4-1000-ПН",200,4,1000,"1000х1000","ІР65/ ІР 68","світлодіод","середній",null,null,16675,"Техноваги",{"v":133,"d":"133.00"}]
[null,null,"ТВ4-1000-1-ПН",200,4,1000,"1250х1250","ІР65/ ІР 68","світлодіод","середній",null,null,17480,"Техноваги",{"v":133,"d":"133.00"}]
[null,null,"ТВ4-1000-2-ПН",200,4,1000,"1250х1500","ІР65/ ІР 68","світлодіод","середній",null,null,21275,"Техноваги"]
[null,null,"ТВ4-1500-ПН",500,10,1500,"1250х1250","ІР65/ ІР 68","світлодіод","середній",null,null,17710,"Техноваги"]
[null,null,"ТВ4-1500-1-ПН",500,10,1500,"1500х1500","ІР65/ ІР 68","світлодіод","середній",null,null,22885,"Техноваги"]
[null,null,"ТВ4-1500-2-ПН",500,10,1500,"2000х1500","ІР65/ ІР 68","світлодіод","середній",null,null,24725,"Техноваги"]
[null,null,"ТВ4-2000-ПН",500,10,2000,"1250х1250","ІР65/ ІР 68","світлодіод","середній",null,null,18400,"Техноваги"]
[null,null,"ТВ4-2000-1-ПН",500,10,2000,"1500х1500","ІР65/ ІР 68","світлодіод","середній",null,null,23575,"Техноваги"]
[null,null,"ТВ4-2000-2-ПН",500,10,2000,"2000х1500","ІР65/ ІР 68","світлодіод","середній",null,null,25300,"Техноваги",{"$error":"#VALUE!"}]
[null,"Можливе виконання ваги з пандусом з однієї сторони, вартість такої модифікації знижується на 5 % ",{"$nulls":12},{"$error":"#VALUE!"}]
[null,"Ваги внесені у Держреєстр України за № У2208-05, продаються з Держповіркою.",{"$nulls":5},"Гарантійний термін експлуатації – 18 міс.",{"$nulls":6},{"$error":"#VALUE!"}]
[null,"МОНОРЕЙКОВІ ВАГИ"]
[null,"Функції: зважування, тарування, автонуль, RS 232"]
[null,"Ваги комплектуються 2 високоякісними тензодатчиками фірми “Flintec” (Німеччина) - забезпечують роботу при мінусових температурах"]
[null,"Вологозахищене виконання"]
[null,"Металева конструкція платформи покрита порошковою емаллю. Герметичний вагопроцесор у нержавіючому корпусі розміщається на кабелі."]
[null,null,"ТВ2-300",100,2,300,"L=до 500мм","ІР65/ ІР 67","світлодіод","середній",null,null,6324,"Техноваги"]
[null,null,"ТВ2-600",200,4,600,"L=до 800мм","ІР65/ ІР 67","світлодіод","середній",null,null,6702,"Техноваги"]
[null,null,"ТВ2-1500",500,10,1500,"L=до 1500мм","ІР65/ ІР 67","світлодіод","середній",null,null,7080,"Техноваги"]
[{"$nulls":14},{"$error":"#REF!"}]
[null,"Нержавіюче (герметичне) виконання",{"$nulls":12},{"$error":"#REF!"}]
[null," Платформа та усі комплектуючі виготовлені з нержавіючої сталі. Герметичний вагопроцесор у нержавіючому корпусі розміщається на кабелі.",{"$nulls":12},{"$error":"#REF!"}]
[{"$nulls":14},{"v":0,"d":"0.00"}]
[null,null,"ТВ2-300",100,2,300,"L=до 500мм","ІР65/ІР68","світлодіод","середній",null,null,{"v":9978,"d":"9,978"},"Техноваги",{"v":0,"d":"0.00"}]
[null,null,"ТВ2-600",200,4,600,"L=до 800мм","ІР65/ІР68","світлодіод","середній",null,null,{"v":11688,"d":"11,688"},"Техноваги"]
[null,null,"ТВ2-1500",500,10,1500,"L=до 1500мм","ІР65/ІР68","світлодіод","середній",null,null,{"v":17760,"d":"17,760"},"Техноваги"]
[null,"Вартість монтажу (у Західному регіоні) ",{"$nulls":10},{"v":1200,"d":"1,200"},null,{"$error":"#VALUE!"}]
[{"$nulls":14},{"$error":"#VALUE!"}]
[null,"ВАГИ НИЗЬКОПРОФІЛЬНІ З ОГОРОЖЕЮ для зважування тварин",{"$nulls":12},{"$error":"#VALUE!"}]
[null,"Функції: зважування, тарування, автонуль, RS 232. Висота огорожі -  1305 мм.  ",{"$nulls":12},{"$error":"#REF!"}]
[]
[null,"Вологозахищене виконання",{"$nulls":12},{"v":1200,"d":"1,200.00"}]
[null,"Ваги комплектуються 4 тензодатчиками фірми “Flintec” (Німеччина)",{"$nulls":12},{"v":0,"d":"0.00"}]
[null,"Металева конструкція платформи покрита порошковою емаллю, огорожа фарбована грунт-емаллю (при покритті огорожі порошковою емаллю вартість ваги збільшується на 500 грн.)",{"$nulls":12},{"v":0,"d":"0.00"}]
[null,null,"ТВ4-600 з огорож",200,4,600,"1000х1200","ІР65/ ІР 67","світлодіод","середній",null,null,11575,"Техноваги"]
[null,null,"ТВ4-1000 з огор",200,4,1000,"2000х1500","ІР 65/ ІР 67","світлодіод","середній",null,null,14450,"Техноваги",{"v":0,"d":"0.00"}]
[null,null,"ТВ4-1500 з огор",500,10,1500,"2000х1500","ІР65/ ІР 68","світлодіод","середній",null,null,14689,"Техноваги",{"v":0,"d":"0.00"}]
[null,null,"ТВ4-3000 з огор",1000,20,3000,"2000х1500","ІР 65/ ІР 68","світлодіод","середній",null,null,15600,"Техноваги",{"$error":"#VALUE!"}]
[null,"Нержавіюче (антикорозійне) виконання",{"$nulls":12},{"$error":"#VALUE!"}]
[null,"Ваги комплектуються 4 нержавіючими тензодатчиками фірми “Flintec” (Німеччина)",{"$nulls":12},{"$error":"#VALUE!"}]
[null,null,"ТВ4-600 з огорож",200,4,600,"1000х1200","ІР65/ІР68","світлодіод","середній",null,null,21000,"Техноваги",{"$error":"#VALUE!"}]
[null,null,"ТВ4-1000 з огор",200,4,1000,"2000х1500","ІР65/ІР68","світлодіод","середній",null,null,29490,"Техноваги",{"v":0,"d":"0.00"}]
[null,null,"ТВ4-1500 з огор",500,10,1500,"2000х1500","ІР65/ІР68","світлодіод","середній",null,null,29900,"Техноваги"]
[null,null,"ТВ4-3000 з огор",1000,20,3000,"2000х1500","ІР65/ІР68","світлодіод","середній",null,null,37900,"Техноваги"]
[null,"Ваги можуть комплектуватись колесами для пересування та пандусами - за замовленням."]
[null,null,"Функції додаткові для ваг усіх типів виконань:"]
[{"$nulls":14},{"$error":"#VALUE!"}]
[null,null,"Термінал  ТВП-26 з можливістю роздруку етикеток",{"$nulls":9},{"v":3500,"d":"3,500"}]
[null,null,"При замовленні нашої ваги з терміналом ТВП-26, вартість ваги зростає на",{"$nulls":9},{"v":1960,"d":"1,960"},null,{"v":0,"d":"0.00"}]
[null,null,"Принтер UNS-BP-1.2 для друку етикеток на самоклейкій стрічці",{"$nulls":9},{"v":3000,"d":"3,000"},null,{"v":0,"d":"0.00"}]
[{"$nulls":14},{"$error":"#REF!"}]
[null,"Ваги внесені у Держреєстр України за № У2208-05, продаються з Держповіркою.",{"$nulls":4},"Гарантійний термін експлуатації – 18 міс.",{"$nulls":7},{"$error":"#REF!"}]
[null,"МЕДИЧНІ ВАГИ"]
[null,"Ваги призначені для  вимірювання маси та зросту людей, кришка платформи виготовлена із нержавіючої сталі з гумовим покриттям."]
[null,"Довжина ростоміра –  3 м,  живлення ваги здійснюється від електромережі 220В та від  вбудованого акумулятора"]
[null,"Функції: зважування, тарування, автонуль, RS 232"]
[null,null,"Тип ваги",null,"Дискрет-ність, г","Найбільша границя зважування, кг","Розмір платформи, мм","Тип дисп-лею",{"$nulls":4},"Ціна роздрібна, з ПДВ грн","Виробник",{"v":0,"d":"0.00"}]
[null,null,"ТВ1-150 без ростоміра",null,20,150,"350х350","рідкокрист",{"$nulls":4},3000,"Техноваги",{"v":0,"d":"0.00"}]
[null,null,"ТВ1-150 з ростоміром",null,20,150,"350х350","рідкокрист",{"$nulls":4},3500,"Техноваги",{"v":0,"d":"0.00"}]
[null,null,"ТВ1-200 без ростоміра",null,50,200,"350х350","рідкокрист",{"$nulls":4},3100,"Техноваги",{"$error":"#VALUE!"}]
[null,null,"ТВ1-20 з ростоміром",null,50,200,"350х350","рідкокрист",{"$nulls":4},3700,"Техноваги",{"$error":"#VALUE!"}]
[{"$nulls":14},{"$error":"#VALUE!"}]
[null,null,"Ваги внесені у Держреєстр України за № У2208-05, продаються з Держповіркою.",{"$nulls":11},{"$error":"#VALUE!"}]
[null,null,"Гарантійний термін експлуатації – 18 міс.",{"$nulls":11},{"$error":"#VALUE!"}]
[null,"ВАГИ  для немовлят ",{"$nulls":12},{"v":0,"d":"0.00"}]
[null,null,"WPT 6/15D",null,null,15,null,"рідкокрист",{"$nulls":4},3840,"Radwag",{"v":0,"d":"0.00"}]
[null,null,"WPT 10/20D",null,null,20,null,"рідкокрист",{"$nulls":4},3840,"Radwag",{"v":0,"d":"0.00"}]
[{"$nulls":14},{"v":0,"d":"0.00"}]
[{"$nulls":14},{"$error":"#VALUE!"}]
[null,"ВАГА – ЛІЖКО ",{"$nulls":12},{"$error":"#VALUE!"}]
[null,"Ліжко-вага призначена для зважування людей у лежачому положенні, має дві рейок, що розсовуються до 2,5 м, на які може плавно наїхати ліжко. ",{"$nulls":12},{"v":0,"d":"0.00"}]
[null,"Така конструкція ваги дає можливість використання її незалежно від типу ліжка і способу його гальмування.",{"$nulls":12},{"v":0,"d":"0.00"}]
[null,"Функції: зважування, тарування, роз’єм RS 232, що дозволяє підключати її до комп’ютера",{"$nulls":12},{"v":0,"d":"0.00"}]
[{"$nulls":14},{"v":0,"d":"0.00"}]
[null,null,"WPT/8B 250C",null,100,250,null,"рідкокрист",{"$nulls":4},18000,"Radwag",{"v":0,"d":"0.00"}]
[null,null,"WPT/8B 300C",null,100,300,null,"рідкокрист",{"$nulls":4},19320,"Radwag",{"v":0,"d":"0.00"}]
[{"$nulls":14},{"v":0,"d":"0.00"}]
[{"$nulls":14},{"$error":"#VALUE!"}]
[null,"ВАГА – КРІСЛО ",{"$nulls":12},{"$error":"#VALUE!"}]
[null,null,"WPT/4K 150C",null,100,150,null,"рідкокрист",{"$nulls":3},{"v":0.2,"d":"20%"},14350,"Radwag",{"v":0,"d":"0.00"}]
[{"$nulls":14},{"v":0,"d":"0.00"}]
[{"$nulls":14},{"v":0,"d":"0.00"}]
[{"$nulls":14},{"$error":"#VALUE!"}]
[null,null,"Продаються із свідоцтвом про метрологічну атестацію.",{"$nulls":4},"Гарантійний термін експлуатації –  12 міс.",{"$nulls":6},{"v":0,"d":"0.00"}]
[{"$nulls":14},{"v":0,"d":"0.00"}]
[null,"Контрольно-сортувальні машини"]
[null,"Металева конструкція, опція металодетектора, база даних, Ethernet, передача даних на комп\"ютер"]
[]
[]
[null,null,"Тип ваги",null,"Дискрет-ність, г","Найбільша границя зважування, кг","Ступінь захисту ",{"$nulls":5},"Ціна роздрібна, з ПДВ грн","Виробник"]
[]
[null,null,"DWT/HL 600 HP",null,0.2,600,"IP 55",{"$nulls":5},"на замовлення","Radwag"]
[null,null,"DWT/HL 1500 HP",null,0.5,1500,"IP 55",{"$nulls":5},"на замовлення","Radwag",{"$error":"#VALUE!"}]
[null,null,"DWT/HL 3000 HP",null,1,3000,"IP 55",{"$nulls":5},"на замовлення","Radwag",{"v":0,"d":"0.00"}]
[null,null,"DWT/HL 6000 HP",null,2,6000,"IP 55",{"$nulls":5},"на замовлення","Radwag",{"$error":"#VALUE!"}]
[null,null,"DWT/HL 7500 HP",null,5,7500,"IP 55",{"$nulls":5},"на замовлення","Radwag",{"$error":"#VALUE!"}]
[{"$nulls":14},{"$error":"#VALUE!"}]
[null,null,"DWT/HL 600 H",null,0.2,600,"IP 67",{"$nulls":5},"на замовлення","Radwag",{"$error":"#VALUE!"}]
[null,null,"DWT/HL 1500 H",null,0.5,1500,"IP 67",{"$nulls":5},"на замовлення","Radwag",{"$error":"#VALUE!"}]
[null,null,"DWT/HL 3000 H",null,1,3000,"IP 67",{"$nulls":5},"на замовлення","Radwag",{"v":0,"d":"0.00"}]
[null,null,"DWT/HL 6000 H",null,2,6000,"IP 67",{"$nulls":5},"на замовлення","Radwag"]
[null,null,"DWT/HL 7500 H",null,5,7500,"IP 67",{"$nulls":5},"на замовлення","Radwag"]
[]
[null,null,"DWT/HC 10 S",null,5,10,"IP 55",{"$nulls":5},"на замовлення","Radwag"]
[null,null,"DWT/HC 15 S",null,5,15,"IP 55",{"$nulls":5},"на замовлення","Radwag"]
[null,null,"DWT/HC 30 S",null,10,30,"IP 55",{"$nulls":5},"на замовлення","Radwag"]
[null,null,"DWT/HC 150 S",null,50,150,"IP 55",{"$nulls":5},"на замовлення","Radwag",{"$error":"#REF!"}]
[null,null,"DWT/HC 600 S",null,200,600,"IP 55",{"$nulls":5},"на замовлення","Radwag",{"$error":"#VALUE!"}]
[null,null,"DWT/HC 10 H",null,5,10,"IP 67",{"$nulls":5},"на замовлення","Radwag",{"$error":"#VALUE!"}]
[null,null,"DWT/HC 15 H",null,5,15,"IP 67",{"$nulls":5},"на замовлення","Radwag",{"$error":"#VALUE!"}]
[null,null,"DWT/HC 30 H",null,10,30,"IP 67",{"$nulls":5},"на замовлення","Radwag",{"$error":"#VALUE!"}]
[null,null,"DWT/HC 150 H",null,50,150,"IP 67",{"$nulls":5},"на замовлення","Radwag",{"$error":"#VALUE!"}]
[null,null,"DWT/HC 600 H",null,200,600,"IP 67",{"$nulls":5},"на замовлення","Radwag",{"$error":"#VALUE!"}]
[{"$nulls":14},{"$error":"#VALUE!"}]
[null,null,"DWT/HC 300 SR",null,100,300,"IP 54",{"$nulls":5},"на замовлення","Radwag",{"$error":"#VALUE!"}]
[null,null,"DWT/HC 600 SR",null,200,600,"IP 54",{"$nulls":5},"на замовлення","Radwag",{"$error":"#VALUE!"}]
[null,null,"DWT/HC 1500 SR",null,500,1500,"IP 54",{"$nulls":5},"на замовлення","Radwag",{"$error":"#VALUE!"}]
[null,null,"DWT/HC 3000 SR",null,1000,3000,"IP 54",{"$nulls":5},"на замовлення","Radwag",{"$error":"#REF!"}]
[null,null,"DWT/HC 6000 SR",null,2000,6000,"IP 54",{"$nulls":5},"на замовлення","Radwag",{"$error":"#VALUE!"}]
[null,null,"DWT/HC 300 HR",null,100,300,"IP 64",{"$nulls":5},"на замовлення","Radwag",{"$error":"#VALUE!"}]
[null,null,"DWT/HC 600 HR",null,200,600,"IP 64",{"$nulls":5},"на замовлення","Radwag"]
[null,null,"DWT/HC 1500 HR",null,500,1500,"IP 64",{"$nulls":5},"на замовлення","Radwag"]
[null,null,"DWT/HC 3000 HR",null,1000,3000,"IP 64",{"$nulls":5},"на замовлення","Radwag"]
[null,null,"DWT/HC 6000 HR",null,2000,6000,"IP 64",{"$nulls":5},"на замовлення","Radwag"]
[null,"КОНВЕЄРНА ВАГА"]
[null,null,"Вбудована у існуючий конвеєр"]
[null,null,"ВК...",{"$nulls":9},{"v":36000,"d":"36,000"},"Техноваги"]
[{"$nulls":14},{"$error":"#VALUE!"}]
[]
[null,"ВАГИ АВТОМОБІЛЬНІ"]
[null,"Типи виконання: поверхневий, або заглиблений. Ваги комлектуються тензодатчиками фірми \"Flintec\" (Німеччина)"]
[null,null,"Тип ваги","Дискрет-ність, кг","Найменша границя зважування, кг","Найбільша границя зважування, т","Розмір платформи, м","Кількість датчиків","Тип дисп-лею","Клас точності  ",null,null,"Ціна роздрібна, з ПДВ грн","Виробник"]
[null,null,"ТВА-15-6",5,100,15,"6 х 3",4,"світлодіодний","середній",null,null,85000,"Техноваги"]
[null,null,"ТВА-30-6",10,200,30,"6 х 3",4,"світлодіодний","середній",null,null,85000,"Техноваги"]
[null,null,"ТВА-40-12",10,200,40,"12 х 3",6,"світлодіодний","середній",null,null,125000,"Техноваги"]
[null,null,"ТВА-60-16",20,400,60,"16 х 3",8,"світлодіодний","середній",null,null,158000,"Техноваги"]
[null,null,"ТВА-60-18",20,400,60,"18 х 3",8,"світлодіодний","середній",null,null,165000,"Техноваги"]
[null,null,"ТВА-60-24",20,400,60,"24 х 3",10,"світлодіодний","середній",null,null,215000,"Техноваги"]
[null,null,"ТВА-100-8",20,400,100,"8 х 4,5",6,"світлодіодний","середній",null,null,{"v":265500,"d":"265,500"},"Техноваги"]
[null,null," для “БєлАЗ”ів"]
[null,"У ціну ваг  входить також вартість проектних, монтажних, пусконалагоджувальних робіт, доставка та здача ваги Держстандарту"]
[]
[null,"Модернізація механічних автомобільних ваг у електронні ",{"$nulls":12},{"$error":"#REF!"}]
[{"$nulls":5},"до 40",null,4,"світлодіод",{"$nulls":3},{"v":45000,"d":"45,000"},"Техноваги"]
[{"$nulls":5},"до 40",null,6,"світлодіод",{"$nulls":3},{"v":58000,"d":"58,000"},"Техноваги"]
[{"$nulls":5},"до 60",null,4,"світлодіод",{"$nulls":3},{"v":45000,"d":"45,000"},"Техноваги"]
[{"$nulls":5},"до 60",null,6,"світлодіод",{"$nulls":3},{"v":58000,"d":"58,000"},"Техноваги"]
[{"$nulls":5},"до 60",null,8,"світлодіод",{"$nulls":3},{"v":68000,"d":"68,000"},"Техноваги"]
[]
[null,"Додаткові аксесуари та функції"]
[null,"Комп’ютерна програма обліку зважених автомобілів, у залежності від складності",{"$nulls":10},"1500-3000"]
[null,"Термопринтер друкування квитанцій ",{"$nulls":10},{"v":3000,"d":"3,000"}]
[null,"Виносний дублюючий індикатор",{"$nulls":10},{"v":4500,"d":"4,500"},null,{"$error":"#REF!"}]
[null,"Вибухозахищене виконання і сертифікація на вибухозахищенісь",{"$nulls":10},{"v":10000,"d":"10,000"},null,{"$error":"#REF!"}]
[null,"Додаткова функція визначення навантаження на вісь автомобіля (для заглибленого виконання)",{"$nulls":10},{"v":10000,"d":"10,000"},null,{"$error":"#REF!"}]
[{"$nulls":14},{"$error":"#REF!"}]
[{"$nulls":14},{"$error":"#REF!"}]
[{"$nulls":14},{"$error":"#REF!"}]
[{"$nulls":14},{"$error":"#REF!"}]
[{"$nulls":14},{"$error":"#REF!"}]
[null,"ВАГОННІ ВАГИ",{"$nulls":12},{"v":0,"d":"0.00"}]
[{"$nulls":14},{"v":0,"d":"0.00"}]
[null,null,"Тип ваги","Дискрет-ність, кг","Найбільша границя зважування, т","Розмір платформи, м",null,"Кількість датчиків",{"$nulls":4},"Ціна роздрібна, з ПДВ, грн.","Виробник",{"$error":"#VALUE!"}]
[{"$nulls":14},{"$error":"#REF!"}]
[null,null,"Статичного зважування. ",{"$nulls":11},{"$error":"#REF!"}]
[null,null,"ТВВ-150","20/50",150,"13,5 або 15 (2 платформи)",null,8,"На монолітному фундаменті без вартості будівельних робіт",{"$nulls":3},{"v":150000,"d":"150,000"},"Техноваги",{"$error":"#REF!"}]
[{"$nulls":14},{"$error":"#REF!"}]
[{"$nulls":8},"Включаючи поставку збірного з/б фундаменту без вартості земляних робіт і підготовки подушки фундам.",{"$nulls":3},{"v":198000,"d":"198,000"},"Техноваги",{"$error":"#REF!"}]
[null,null,"ТВВ-150","20/50",150,"13,5 або 15 (2 платформи)",null,8,{"$nulls":6},{"$error":"#REF!"}]
[{"$nulls":8},"На монолітному або збірному фундаменті, включаючи вартість будівельних робіт („під ключ”)",{"$nulls":3},{"v":249800,"d":"249,800"},"Техноваги",{"$error":"#REF!"}]
[null,null,"ТВВ-150","20/50",150,"13,5 або 15 (2 платформи)",null,8,{"$nulls":6},{"$error":"#REF!"}]
[null,null," "]
[null,null,"Статичні із зважуванням під час руху"]
[null,null,"ТВВ-150CD","20/50",150,"13,5 або 15 (2 платформи)",null,8,"На монолітному фундаменті без вартості будівельних робіт",{"$nulls":3},{"v":165000,"d":"165,000"},"Техноваги"]
[]
[{"$nulls":8},"Включаючи поставку збірного з/б фундаменту без вартості земляних робіт і підготовки подушки фундам.",{"$nulls":3},{"v":217000,"d":"217,000"},"Техноваги"]
[null,null,"ТВВ-150CD","20/50",150,"13,5 або 15 (2 платформи)",null,8]
[{"$nulls":8},"На монолітному або збірному фундаменті, включаючи вартість будівельних робіт („під ключ”)",{"$nulls":3},{"v":270000,"d":"270,000"},"Техноваги"]
[null,null,"ТВВ-150CD","20/50",150,"13,5 або 15 (2 платформи)",null,8]
[null,"У ціну ваг  входить також вартість проектних, монтажних, пусконалагоджувальних робіт, доставка та здача ваги Держстандарту"]
[null,"Додаткові аксесуари та функції"]
[null,"Комп’ютерна програма обліку зважених автомобілів, у залежності від складності",{"$nulls":10},"1500-3000"]
[null,"Термопринтер друкування квитанцій ",{"$nulls":10},{"v":3000,"d":"3,000"},null,{"$error":"#VALUE!"}]
[null,"Вибухозахищене виконання і сертифікація на вибухозахищенісь",{"$nulls":10},{"v":10000,"d":"10,000"},null,{"v":3000,"d":"3,000.00"}]
[{"$nulls":14},{"v":4500,"d":"4,500.00"}]
[null,"Ваги внесені у Держреєстр України – за  № У 1921-06.",{"$nulls":12},{"v":10000,"d":"10,000.00"}]
[null,"Технічні умови на ваги погоджені із всіма відповідними службами Укрзалізниці.",{"$nulls":12},{"v":0,"d":"0.00"}]
[null,"   Підприємство „Техноваги” має ліцензію на виконання проектних   та будівельно-монтажних робіт.",{"$nulls":12},{"v":0,"d":"0.00"}]
[null,"Ваговимірювальні   пристрої сертифіковані  на вибухозахищеність.",{"$nulls":12},{"v":0,"d":"0.00"}]
[null,"Гарантійний термін експлуатації – 24 місяці.",{"$nulls":12},{"v":0,"d":"0.00"}]
[{"$nulls":14},{"v":0,"d":"0.00"}]
[{"$nulls":14},{"v":0,"d":"0.00"}]
[{"$nulls":14},{"v":0,"d":"0.00"}]
[{"$nulls":14},{"v":0,"d":"0.00"}]
[{"$nulls":14},{"v":0,"d":"0.00"}]
[{"$nulls":14},{"v":0,"d":"0.00"}]
[{"$nulls":14},{"v":0,"d":"0.00"}]
[{"$nulls":14},{"v":0,"d":"0.00"}]
[{"$nulls":14},{"v":0,"d":"0.00"}]
[{"$nulls":14},"individual pricing"]
[{"$nulls":14},{"v":0,"d":"0.00"}]
[{"$nulls":14},{"v":0,"d":"0.00"}]
[{"$nulls":14},{"v":0,"d":"0.00"}]
[{"$nulls":14},{"v":0,"d":"0.00"}]
{"$rows_empty":8}
[{"$nulls":14},{"v":0,"d":"0.00"}]
[{"$nulls":14},{"v":0,"d":"0.00"}]
[{"$nulls":14},{"$error":"#REF!"}]
[{"$nulls":14},{"$error":"#REF!"}]
[{"$nulls":14},{"$error":"#REF!"}]
[{"$nulls":14},{"v":0,"d":"0.00"}]
[{"$nulls":14},{"v":0,"d":"0.00"}]
[{"$nulls":14},{"v":0,"d":"0.00"}]
[{"$nulls":14},{"v":0,"d":"0.00"}]
[{"$nulls":14},{"v":0,"d":"0.00"}]
[]
[]
[]
[]
[]
[]
[{"$nulls":14},{"v":0,"d":"0.00"}]
[{"$nulls":14},{"v":0,"d":"0.00"}]
[{"$nulls":14},{"v":0,"d":"0.00"}]
[{"$nulls":14},{"v":0,"d":"0.00"}]
[{"$nulls":14},{"v":0,"d":"0.00"}]
[{"$nulls":14},{"v":0,"d":"0.00"}]
[{"$nulls":14},{"v":0,"d":"0.00"}]
[{"$nulls":14},{"v":0,"d":"0.00"}]
[]
[]
[]
[]
[]
[]
[{"$nulls":14},{"v":0,"d":"0.00"}]
[{"$nulls":14},{"v":0,"d":"0.00"}]
[{"$nulls":14},{"v":0,"d":"0.00"}]
[{"$nulls":14},{"v":0,"d":"0.00"}]
[{"$nulls":14},{"v":0,"d":"0.00"}]
[{"$nulls":14},{"v":0,"d":"0.00"}]
[{"$nulls":14},{"v":0,"d":"0.00"}]
[{"$nulls":14},{"v":0,"d":"0.00"}]
[]
[null,null,"Тензодатчики",{"$nulls":9},"Ціна роздрібна, з ПДВ грн","Виробник"]
[null,null,"Flintec SB 14 (227, 454кг, 1,1; 2,2 т)",{"$nulls":9},1980,"Flintec"]
[null,null,"Flintec SLB (227, 454кг, 1,1; 2,2 т)",{"$nulls":9},1800,"Flintec"]
[null,null,"Flintec BK-2 (200кг-2 т)",{"$nulls":9},1680,"Flintec"]
[null,null,"Flintec PC1 (6-200 кг)",{"$nulls":9},2400,"Flintec"]
[null,null,"Flintec PC6 (20-200 кг)",{"$nulls":9},5040,"Flintec"]
[null,null,"Flintec PCB (50-1000 кг)",{"$nulls":9},7440,"Flintec",{"$error":"#REF!"}]
[null,null,"Celtron LPS (6-35 кг)",{"$nulls":9},840,"Celtron",{"$error":"#REF!"}]
[null,null,"Tedea 1022 (3-35 кг)",{"$nulls":9},600,"Tedea",{"$error":"#REF!"}]
[null,null,"Tedea 1042 (1-100 кг)",{"$nulls":9},720,"Tedea",{"$error":"#REF!"}]
[null,null,"Tedea 1260 (250,635 кг)",{"$nulls":9},1980,"Tedea",{"$error":"#REF!"}]
[null,null,"Tedea 1004",{"$nulls":9},660,"Tedea",{"$error":"#REF!"}]
[null,null,"НВМ Z6 (50 кг)",{"$nulls":9},3660,"HBM",{"$error":"#REF!"}]
[{"$nulls":14},{"$error":"#REF!"}]
[]
[null,"Крановые весы"]
[null,null,"Тип ваги","Дискрет-ність, кг",null,"Найбільша границя зважування, т","Ступінь захисту вагопроц/ датчики",null,"Тип дисп-лею","Клас точності  ",null,null,"Ціна роздрібна, з ПДВ грн","Виробник"]
[null,null,"OCS-L-120",0.05,null,120,null,null,"світлодіодний","III",null,null,"996.00","Мир весов"]
[null,null,"OCS- L -300",0.1,null,300,null,null,"світлодіодний","III",null,null,"996.00","Мир весов"]
[null,null,"OCS-М-1t",0.5,null,1000,"IP 53",null,"світлодіодний","III",null,null,"3390.00","Мир весов"]
[null,null,"OCS-A-3t",1,null,3000,"IP 65",null,"світлодіодний","III",null,null,"6228.00","Мир весов"]
[null,null,"OCS-А-5t",2,null,5000,"IP 65",null,"світлодіодний","III",null,null,"7800.00","Мир весов"]
[null,null,"OCS-A-10t",5,null,10000,"IP 65",null,"світлодіодний","III",null,null,"10920.00","Мир весов"]
[null,null,"OCS-A-3t  wireless",1,null,3000,"IP 65",null,"світлодіодний","III",null,null,"10122.00","Мир весов"]
[null,null,"OCS-А-5t  wireless",2,null,5000,"IP 65",null,"світлодіодний","III",null,null,"11682.00","Мир весов"]
[null,null,"OCS-A-10t wireless",5,null,10000,"IP 65",null,"світлодіодний","III",null,null,"14802.00","Мир весов"]
[]
[null,null,"     Гарантия на весы крановые  1 год "]