{"text_format":"3","workbook":"xls","n_sheets":20,"sheets":["Реквизиты","ВЧ заградители","арматура для ВЛ","трансформаторы","подстанции","ж д оборудование","РЕАКТОРЫ","Вакуумные выключатели","Конденсаторы и установки конден","ЗИП к выключателям","предохранитиле","изоляторы фарфоровые","изоляторы полимерные","ОПН","двигатели","насосы","выключатели","сварка","КИПиА","Разъединители"],"read":"whole","date_system":"1900","formulas":"cached_only"}

{"sheet":"Реквизиты","index":0,"n_rows":16,"n_cols":3,"rows_kept":16,"merged":[[0,0,0,8],[1,0,1,8],[2,0,2,8],[3,0,3,8],[4,0,4,8],[5,0,5,8],[6,0,6,8],[7,0,7,8]],"flags":["formulas_cached_only"]}
["Общество с Ограниченной Ответственностью\n\t\t«КОМПЛЕКТПРОММАТЕРИАЛЫ»\n\t        Комплексные поставки электрооборудования"]
["Юр. адрес: 195279, Россия, г.Санкт-Петербург, шоссе Революции д.69. лит.А пом. 22Н"]
["Для писем: 195279, Россия, г.Санкт-Петербург, шоссе Революции д.69. лит.А пом. 22Н"]
["E-mail: office@complectprom.ru"]
["Тел./факс.: 8 (812) 3349104, 8 (812) 3349105"]
["www.complectprom.ru"]
["ИНН: 7806381442, КПП 780601001\nРасчетный счет: 40702810955130000072,\nКор. счет: 30101810500000000653, Реквизиты Банка: Красногвардейское ОСБ 8074 Северо-Западный Банка РФ\nБИК: 044030653 "]
["К/с 30101810400000000225 БИК 044525225"]
[]
[null,null,"С уважением,"]
[null,null,"Региональный менеджер по продажам ООО \"КОМПЛЕКТПРОММАТЕРИАЛЫ\""]
[null,null,"Степанов Александр Сергеевич"]
[null,null,"моб.тел. 8-911-913-59-49"]
[null,null,"ICQ  496-716-936"]
[null,null,"E-mail: manager@complectprom.ru"]
[null,null,"сайт: www.complectprom.ru"]

{"sheet":"ВЧ заградители","index":1,"n_rows":36,"n_cols":5,"rows_kept":36,"merged":[[0,0,0,2],[16,0,16,2],[18,0,18,2]],"flags":["formulas_cached_only"]}
["высокочастотные загардители"]
["№ п/п","наименование","цена с НДС, руб."]
[1,"ВЗ 630-0,5 (59-82 кГц)","по запросу"]
[2,"ВЗ 630-0,5(74-118 кГц)","по запросу"]
[3,"ВЗ 630-0,5(100-200кГц)","по запросу"]
[4,"ВЗ 630-0,5(132-280кГц)","по запросу"]
[5,"ВЗ 630-0,5(170-1000кГц)","по запросу",null,"С уважением,"]
[6,"ВЗ 1250-0,5 (145-1000 кГц)","по запросу",null,"Региональный менеджер по продажам ООО \"КОМПЛЕКТПРОММАТЕРИАЛЫ\""]
[7,"ВЗ 1250-0,5 (50-70 кГц)","по запросу",null,"Степанов Александр Сергеевич"]
[8,"ВЗ 1250-0,5 (60-95 кГц)","по запросу",null,"моб.тел. 8-911-913-59-49"]
[9,"ВЗ 1250-0,5 (80-164 кГц)","по запросу",null,"ICQ  496-716-936"]
[10,"ВЗ 2000-0,5 (80-164 кГц)","по запросу",null,"E-mail: manager@complectprom.ru"]
[11,"ВЗ 2000-1,0 (36-66 кГц)","по запросу",null,"сайт: www.complectprom.ru"]
[12,"ВЗ 2000-1,0 (70-1000 кГц)","по запросу"]
[13,"ВЗ 2000-0,5 (60-95 кГц)","по запросу"]
[14,"ВЗ 2000-1,0 (50-146 кГц)","по запросу"]
["фильтры разделительные"]
[1,"ФР-Рс","по запросу"]
["фильтры присоединительные"]
[1,"ФПМРс-4400/28-58","по запросу"]
[2,"ФПМРс-4650/50-127","по запросу"]
[3,"ФПМРс-7000/36-120","по запросу"]
[4,"ФПМРс-7000/45-1000","по запросу"]
[5,"ФПМРс-3200/76-1000","по запросу"]
[6,"ФПМРс-3200/50-130","по запросу"]
[7,"ФПМРс-3200/36-63","по запросу"]
[8,"ФПМРс-6000/48-1000","по запросу"]
[9,"ФПМРс-6400/160-1000","по запросу"]
[10,"ФПМРс-6400/34-57","по запросу"]
[11,"ФПМРс-6400/51-1000","по запросу"]
[12,"ФПМРс-6400/36-258","по запросу"]
[13,"ФПМРс-6400/52-400","по запросу"]
[14,"ФПМРс-2200/110-1000","по запросу"]
[15,"ФПМРс-2200/74-190","по запросу"]
[16,"ФПМРс-4400/36-140","по запросу"]
[17,"ФПМРс-4650/75-1000","по запросу"]

{"sheet":"арматура для ВЛ","index":2,"n_rows":748,"n_cols":4,"rows_kept":748,"merged":[[0,0,0,2]],"flags":["formulas_cached_only"]}
["линейная арматура и инструмент для высоковольтных линий(ВЛ)"]
["№ п/п","наименование","цена с НДС, руб."]
[null,"Крючья, траверсы"]
[1,"ДКС-18 Крюк","по запросу"]
[2,"ДПКС-18 Крюк","по запросу"]
[3,"ЗП-1Заземляющий проводник","по запросу"]
[4,"ЗП-2 Заземляющий проводник","по запросу","С уважением,"]
[5,"КВ-22 Крюк","по запросу","Региональный менеджер по продажам ООО \"КОМПЛЕКТПРОММАТЕРИАЛЫ\""]
[6,"КН-16 Крюк","по запросу","Степанов Александр Сергеевич"]
[7,"КН-18 Крюк","по запросу","моб.тел. 8-911-913-59-49"]
[8,"КС-16 Крюк","по запросу","ICQ  496-716-936"]
[9,"М-1 (М-8) Траверса","по запросу","E-mail: manager@complectprom.ru"]
[10,"М-9 (М-2) Траверса","по запросу","сайт: www.complectprom.ru"]
[11,"ОГ-1 Оголовок","по запросу"]
[12,"ОГ-2 Оголовок","по запросу"]
[13,"ОГ-3 Оголовок","по запросу"]
[14,"ОГ-60 оголовок","по запросу"]
[15,"ОГs54 Оголовок","по запросу"]
[16,"ОТ-253 оттяжка","по запросу"]
[17,"ОТ-5  Стяжка","по запросу"]
[18,"РА-1 Кронштейн","по запросу"]
[19,"РА-2 Кронштейн","по запросу"]
[20,"СТ-51 Стяжка","по запросу"]
[21,"ТВ-51 Траверса","по запросу"]
[22,"ТМ-1 Траверса","по запросу"]
[23,"ТМ-10 Траверса","по запросу"]
[24,"ТМ-17 Траверса","по запросу"]
[25,"ТМ-18 Траверса","по запросу"]
[26,"ТМ-2 Траверса","по запросу"]
[27,"ТМ-20 Траверса","по запросу"]
[28,"ТМ-21 Траверса","по запросу"]
[29,"ТМ-3 Траверса","по запросу"]
[30,"ТМ-30 траверса","по запросу"]
[31,"ТМ-4 Траверса","по запросу"]
[32,"ТМ-5 Траверса","по запросу"]
[33,"ТМ-51 Траверса","по запросу"]
[34,"ТМ-53 Траверса","по запросу"]
[35,"ТМ-54 Траверса","по запросу"]
[36,"ТМ-6 Траверса","по запросу"]
[37,"ТМ-60 Траверса","по запросу"]
[38,"ТМ-60а Траверса","по запросу"]
[39,"ТМ-66 траверса","по запросу"]
[40,"ТМ-68 Траверса","по запросу"]
[41,"ТМ-8 Траверса","по запросу"]
[42,"ТМ-80 траверса","по запросу"]
[43,"ТМ-80а траверса","по запросу"]
[44,"ТМ-9 Траверса","по запросу"]
[45,"ТМи-5 Траверса","по запросу"]
[46,"ТН-1 Траверса","по запросу"]
[47,"ТН-12 Траверса","по запросу"]
[48,"ТН-13 Траверса","по запросу"]
[49,"ТН-14 Траверса","по запросу"]
[50,"ТН-2 Траверса","по запросу"]
[51,"ТН-2 (уг.63х6)Траверса","по запросу"]
[52,"ТН-3 Траверса","по запросу"]
[53,"ТН-4 Траверса","по запросу"]
[54,"ТН-5 Траверса","по запросу"]
[55,"ТН-8 Траверса","по запросу"]
[56,"ТН-9 Траверса","по запросу"]
[57,"ТН-9 Траверса (угол. 50)","по запросу"]
[58,"ТС-1Надставка В/вольтная","по запросу"]
[59,"У-1 Кронштейн","по запросу"]
[60,"У-2 Кронштейн","по запросу"]
[61,"У-3 Кронштейн","по запросу"]
[62,"У-4 Кронштейн","по запросу"]
[63,"УП-50 Узел крепления укоса","по запросу"]
[64,"Х-1 Хомут","по запросу"]
[65,"Х-10 Хомут","по запросу"]
[66,"Х-101 Хомут","по запросу"]
[67,"Х-103 Хомут","по запросу"]
[68,"Х-12 Хомут","по запросу"]
[69,"Х-15 хомут","по запросу"]
[70,"Х-2 Хомут","по запросу"]
[71,"Х-33 Хомут","по запросу"]
[72,"Х-34 Хомут","по запросу"]
[73,"Х-35 Хомут","по запросу"]
[74,"Х-42 Хомут","по запросу"]
[75,"Х-7 Хомут","по запросу"]
[76,"Х-8 Хомут","по запросу"]
[null,"Линейная арматура ВЛ"]
[null,"Балласты и грузы балластов"]
[77,"2БЛ-800-3-1 траверса","по запросу"]
[78,"3БЛ-1400-1-0-1  груз 50 кг","по запросу"]
[79,"3БЛ-1400-1-1 траверса","по запросу"]
[80,"БЛ(БП)-100-1-01 Балласт (груз 25 кг)","по запросу"]
[81,"БЛ-100-1 Коромысло","по запросу"]
[82,"БЛ-200-1 Коромысло","по запросу"]
[83,"БЛ-400-1-0-1  груз балласта","по запросу"]
[84,"БЛ-400-1-1 Рама","по запросу"]
[85,"БЛ-400-5-1 Рама","по запросу"]
[null,"Гасители вибрации"]
[86,"ГПГ-0,8-9,1-300/10 Гаситель вибрации (ГВН-2-9)","по запросу"]
[87,"ГПГ-0,8-9,1-350/13 Гаситель вибрации (ГВН-2-13)","по запросу"]
[88,"ГПГ-1,6-11-350/13 Гаситель вибрации (ГВН-3-13)","по запросу"]
[89,"ГПГ-1,6-11-400/13 Гаситель вибрации (ГВН-3-12)","по запросу"]
[90,"ГПГ-1,6-11-450/16 Гаситель вибрации (ГВН-3-17)","по запросу"]
[91,"ГПГ-1,6-13-350/13 Гаситель вибрации","по запросу"]
[92,"ГПГ-2,4-11-500/20 Гаситель вибрации (ГВН-4-22)","по запросу"]
[93,"ГПГ-2,4-13-450/20 Гаситель вибрации","по запросу"]
[94,"ГПГ-3,2-13-550/23 Гаситель вибрации (ГВН-5-25)","по запросу"]
[95,"ГПГ-3,2-13-550/31 Гаситель вибрации (ГВН-5-30)","по запросу"]
[null,"Зажимы"]
[96,"КС-100-1 Зажим клыковой","по запросу"]
[97,"КС-120-1 Зажим клыковой","по запросу"]
[98,"КС-185-1 Зажим клыковой","по запросу"]
[99,"НБ-2-6 Зажим натяжной болтовой","по запросу"]
[100,"НБ-2-6А Зажим натяжной болтовой","по запросу"]
[101,"НБ-3-6Б Зажим натяжной болтовой","по запросу"]
[102,"НЗ-2-7М Зажим заклинивающийся","по запросу"]
[103,"НК-1-1 Зажим клиновой","по запросу"]
[104,"НКК-1-1Б Зажим клиновой","по запросу"]
[105,"НКК-2-1 Зажим клиновой","по запросу"]
[null,"Зажимы аппаратные"]
[106,"2А2А-300-1 Зажим аппаратный","по запросу"]
[107,"2А2А-300-4 Зажим аппаратный","по запросу"]
[108,"2А2А-500-1 Зажим аппаратный","по запросу"]
[109,"2А4А-300-3 Зажим аппаратный","по запросу"]
[110,"2А4А-300-4 Зажим аппаратный","по запросу"]
[111,"2А4А-500-3 Зажим аппаратный","по запросу"]
[112,"2А4А-500-4 Зажим аппаратный","по запросу"]
[113,"2А4АП-500-1 Зажим аппаратный","по запросу"]
[114,"2А6А-300-3 Зажим аппаратный","по запросу"]
[115,"2А6А-300-4 Зажим аппаратный","по запросу"]
[116,"2А6А-500-3 Зажим аппаратный","по запросу"]
[117,"2А6А-500-4 Зажим аппаратный","по запросу"]
[118,"2А6А-600-3  Зажим аппаратный","по запросу"]
[119,"2А6А-600-4 Зажим аппаратный","по запросу"]
[120,"2А6АП-500-3 Зажим аппаратный","по запросу"]
[121,"2А6АП-500-4 Зажим аппаратный","по запросу"]
[122,"2А6АП-640-1Б Зажим аппаратный","по запросу"]
[123,"2А6АП-640-2 Зажим аппаратный","по запросу"]
[124,"2АА-4-3 Зажим опорный","по запросу"]
[125,"2АА-5-3 Зажим  опорный","по запросу"]
[126,"2АА-6-3 Зажим  опорный","по запросу"]
[127,"3А2А-500-3 Зажим аппаратный","по запросу"]
[128,"3А2А-500-3А Зажим аппаратный","по запросу"]
[129,"3А2А-500-4 Зажим аппаратный прессуемый","по запросу"]
[130,"3А2А-500-4А Зажим аппаратный","по запросу"]
[131,"3А2А-600-3 Зажим аппаратный","по запросу"]
[132,"3А2А-600-4А Зажим аппаратный","по запросу"]
[133,"3А2АП-500-3 Зажим аппаратный","по запросу"]
[134,"3А2АП-500-4 Зажим аппаратный","по запросу"]
[135,"3А4А-300-2 Зажим аппаратный","по запросу"]
[136,"3А4А-300-3 Зажим аппаратный","по запросу"]
[137,"3А4А-400-2 Зажим аппаратный","по запросу"]
[138,"3А4А-400-3 Зажим аппаратный","по запросу"]
[139,"3А4А-600-2 Зажим аппаратный","по запросу"]
[140,"3А4А-600-3 Зажим аппаратный","по запросу"]
[141,"3АА-8-1Зажим опорный","по запросу"]
[142,"3ААП-500-1 Зажим аппаратный","по запросу"]
[143,"3ОАП-500-1 Зажим аппаратный","по запросу"]
[144,"4А6АП-640-1 Зажим аппаратный","по запросу"]
[145,"4А6АП-640-5 Зажим аппаратный","по запросу"]
[146,"4А6АП-640-6 Зажим аппаратный","по запросу"]
[147,"А1А-10(Н-1;-1А) Зажим аппаратный","по запросу"]
[148,"А1А-120-(Н-1;-1А) Зажим аппаратный","по запросу"]
[149,"А1А-150-(Н1;-1А) Зажим аппаратный","по запросу"]
[150,"А1А-16-(Н1;-1А) Зажим аппаратный","по запросу"]
[151,"А1А-185-(2,7,8,Г) Зажим аппаратный","по запросу"]
[152,"А1А-240-(2,7,8,Г) Зажим аппаратный","по запросу"]
[153,"А1А-25-Г(1А) Зажим аппаратный","по запросу"]
[154,"А1А-35-(1,Г) Зажим аппаратный","по запросу"]
[155,"А1А-50-(1,Г) Зажим аппаратный","по запросу"]
[156,"А1А-70-(1,Г) Зажим аппаратный","по запросу"]
[157,"А1А-95-(1,Г) Зажим аппаратный","по запросу"]
[158,"А2А-120-(2,7,8,Г) Зажим аппаратный","по запросу"]
[159,"А2А-150-(2,7,8,Г) Зажим аппаратный","по запросу"]
[160,"А2А-16-(Г,2) Зажим аппаратный","по запросу"]
[161,"А2А-185-(2,7,8,Г) Зажим аппаратный","по запросу"]
[162,"А2А-240-(2,7,8,Г) Зажим аппаратный","по запросу"]
[163,"А2А-25-(2,Г) Зажим аппаратный","по запросу"]
[164,"А2А-300-2 Зажим аппаратный","по запросу"]
[165,"А2А-35-(2,Г) Зажим аппаратный","по запросу"]
[166,"А2А-400-2 Зажим аппаратный","по запросу"]
[167,"А2А-50-(2,Г) Зажим аппаратный","по запросу"]
[168,"А2А-600-2 Зажим аппаратный","по запросу"]
[169,"А2А-70-(2,Г) Зажим аппаратный","по запросу"]
[170,"А2А-95-(2,Г) Зажим аппаратный","по запросу"]
[171,"А2АП-500-2 Зажим аппаратный","по запросу"]
[172,"А2АП-640-1 Зажим аппаратный","по запросу"]
[173,"А4А-120-(2,Г) Зажим аппаратный","по запросу"]
[174,"А4А-150-(2,Г) Зажим аппаратный","по запросу"]
[175,"А4А-185-(2,Г) Зажим аппаратный","по запросу"]
[176,"А4А-240-(2,Г) Зажим аппаратный","по запросу"]
[177,"А4А-300-2 Зажим аппаратный","по запросу"]
[178,"А4А-400-2 Зажим аппаратный","по запросу"]
[179,"А4А-600-2 Зажим аппаратный","по запросу"]
[180,"А4А-70-(2,Г) Зажим аппаратный","по запросу"]
[181,"А4А-95-(2,Г) Зажим аппаратный","по запросу"]
[182,"А4АП-500-1А Зажим аппаратный","по запросу"]
[183,"А4АП-640-1 зажим аппаратный","по запросу"]
[184,"А6АП-640-1 Зажим аппаратный","по запросу"]
[185,"А6АП-640-2 Зажим аппаратный","по запросу"]
[186,"А6АП-640-3 Зажим аппаратный","по запросу"]
[187,"АА-4-3 Зажим опорный","по запросу"]
[188,"АА-5-3 Зажим опорный","по запросу"]
[189,"АА-6-3 Зажим опорный","по запросу"]
[190,"АШМ-1-1 Зажим","по запросу"]
[191,"АШМ-12-1 Зажим","по запросу"]
[192,"АШМ-16-1 Зажим","по запросу"]
[193,"АШМ-2-1 Зажим","по запросу"]
[194,"АШМ-20-1 Зажим","по запросу"]
[195,"АШМ-27-1 Зажим","по запросу"]
[196,"АШМ-3-1 Зажим","по запросу"]
[197,"АШМ-30-1 Зажим","по запросу"]
[198,"АШМ-33-1 Зажим","по запросу"]
[199,"АШМ-4-1 Зажим","по запросу"]
[200,"АШМ-5-1 Зажим","по запросу"]
[201,"АШМ-5-2 Зажим","по запросу"]
[null,"Зажимы заземляющие"]
[202,"ЗПС-100-3 Зажим заземляющий","по запросу"]
[203,"ЗПС-120-3 Зажим заземляющий","по запросу"]
[204,"ЗПС-140-3 Зажим заземляющий","по запросу"]
[205,"ЗПС-170-3 Зажим заземляющий","по запросу"]
[206,"ЗПС-35-3 Зажим заземляющий","по запросу"]
[207,"ЗПС-35-3В Зажим заземляющий","по запросу"]
[208,"ЗПС-50-3 Зажим заземляющий","по запросу"]
[209,"ЗПС-50-3В Зажим  заземляющий","по запросу"]
[210,"ЗПС-70-3 Зажим заземляющий","по запросу"]
[211,"ЗПС-70-3В Зажим заземляющий","по запросу"]
[null,"Зажимы натяжные прессуемые"]
[212,"НАП-500-3 Зажим натяжной","по запросу"]
[213,"НАП-500-4 Зажим натяжной","по запросу"]
[214,"НАП-640-1 Зажим натяжной","по запросу"]
[215,"НАС-240-1 Зажим натяжной","по запросу"]
[216,"НАС-240-2 Зажим натяжной","по запросу"]
[217,"НАС-300-1 Зажим натяжной","по запросу"]
[218,"НАС-330-1 Зажим натяжной","по запросу"]
[219,"НАС-330-2 Зажим натяжной","по запросу"]
[220,"НАС-400-1 Зажим натяжной","по запросу"]
[221,"НАС-450-1 Зажим натяжной","по запросу"]
[222,"НАС-500-1 Зажим натяжной","по запросу"]
[223,"НАС-600-1 Зажим натяжной","по запросу"]
[224,"НАСУС-185-1 Зажим натяжной","по запросу"]
[225,"НАСУС -300-1 зажим натяжной","по запросу"]
[226,"НАСУС-500-1 Зажим натяжной","по запросу"]
[227,"НАСУС-500жс-1 Зажим натяжной","по запросу"]
[228,"НАСУС-70-1 Зажим натяжной","по запросу"]
[229,"НАСУС-70жс-1 зажим натяжной","по запросу"]
[230,"НАСУС-95-1 Зажим натяжной","по запросу"]
[231,"НС-100-3 Зажим натяжной","по запросу"]
[232,"НС-120-3 Зажим натяжной","по запросу"]
[233,"НС-140-3 Зажим натяжной","по запросу"]
[234,"НС-150-3  Зажим  натяжной","по запросу"]
[235,"НС-170-3 Зажим натяжной","по запросу"]
[236,"НС-300-3 Зажим натяжной","по запросу"]
[237,"НС-50-3 Зажим натяжной","по запросу"]
[238,"НС-70-3 Зажим натяжной","по запросу"]
[239,"ТРАС-240-1 Зажим транспозиционный","по запросу"]
[240,"ТРАС-240-2Зажим транспозиционный","по запросу"]
[241,"ТРАС-330-1 Зажим транспозиционный","по запросу"]
[242,"ТРАС-400-1 Зажим транспозиционный","по запросу"]
[243,"ТРАС-450-1 Зажим транспозиционный","по запросу"]
[244,"ТРАС-500-1 Зажим транспозиционный","по запросу"]
[245,"ТРАС-600-1 Зажим транспозиционный","по запросу"]
[null,"Зажимы ответвительные"]
[246,"АОА-3-2 Зажим ответвительный","по запросу"]
[247,"ОА-120-1 Зажим ответвительный","по запросу"]
[248,"ОА-120-2 Зажим ответвительный","по запросу"]
[249,"ОА-150-1 Зажим ответвительный","по запросу"]
[250,"ОА-150-2 Зажим ответвительный","по запросу"]
[251,"ОА-16-1 Зажим ответвительный","по запросу"]
[252,"ОА-185-1 Зажим ответвительный","по запросу"]
[253,"ОА-185-2 Зажим ответвительный","по запросу"]
[254,"ОА-240-1 Зажим ответвительный","по запросу"]
[255,"ОА-240-2 зажим ответвительный","по запросу"]
[256,"ОА-25-1 Зажим ответвительный","по запросу"]
[257,"ОА-300-1 Зажим ответвительный","по запросу"]
[258,"ОА-300-2 Зажим ответвительный","по запросу"]
[259,"ОА-35-1 Зажим ответвительный","по запросу"]
[260,"ОА-400-1 Зажим ответвительный","по запросу"]
[261,"ОА-400-2 Зажим ответвительный","по запросу"]
[262,"ОА-50-1 Зажим ответвительный","по запросу"]
[263,"ОА-50-2 Зажим ответвительный","по запросу"]
[264,"ОА-600-1 Зажим ответвительный","по запросу"]
[265,"ОА-600-2 Зажим ответвительный","по запросу"]
[266,"ОА-70-1 Зажим ответвительный","по запросу"]
[267,"ОА-70-2 зажим ответвительный","по запросу"]
[268,"ОА-95-1 Зажим ответвительный","по запросу"]
[269,"ОА-95-2 Зажим ответвительный","по запросу"]
[270,"ОАП-500-1 Зажим ответвительный под полый провод","по запросу"]
[271,"ОАП-500-2 зажим ответвительный под полый провод","по запросу"]
[272,"ОАП-640-1 Зажим ответвительный под полый провод","по запросу"]
[273,"ОАП-640-2 зажим ответвительный под полый провод","по запросу"]
[274,"РОА-185-1 Зажим ответвительный","по запросу"]
[275,"РОА-240-1 Зажим ответвительный","по запросу"]
[276,"РОА-300-1 Зажим ответвительный","по запросу"]
[277,"РОА-400-1 Зажим ответвительный","по запросу"]
[null,"Зажимы петлевые переходные"]
[278,"ПАС-120-2 Зажим петлевой прессуемый","по запросу"]
[279,"ПАС-240-2 Зажим петлевой прессуемый","по запросу"]
[280,"ПАС-300-2 Зажим петлевой прессуемый","по запросу"]
[281,"ПАС-400-2 Зажим петлевой прессуемый","по запросу"]
[282,"ПАС-600-2 Зажим петлевой прессуемый","по запросу"]
[283,"ПАС-700-2 Зажим петлевой прессуемый","по запросу"]
[284,"ПП-13 Зажим переходной петлевой","по запросу"]
[285,"ПП-17 Зажим переходной петлевой","по запросу"]
[286,"ПП-18 Зажим переходной петлевой","по запросу"]
[287,"ПП-19 Зажим переходной петлевой","по запросу"]
[288,"ПП-21 Зажим переходной петлевой","по запросу"]
[289,"ПП-22 Зажим переходной петлевой","по запросу"]
[290,"ПП-24 Зажим переходной петлевой","по запросу"]
[291,"ПП-25 Зажим переходной петлевой","по запросу"]
[292,"ПП-26 Зажим переходной петлевой","по запросу"]
[293,"ПП-28 Зажим переходной петлевой","по запросу"]
[294,"ПП-30Зажим переходной петлевой","по запросу"]
[295,"ПП-33 Зажим переходной петлевой","по запросу"]
[296,"ПП-35 Зажим переходной петлевой","по запросу"]
[297,"ПП-36 Зажим переходной петлевой","по запросу"]
[298,"ПП-38 Зажим переходной петлевой","по запросу"]
[299,"ПП-41 Зажим переходной петлевой","по запросу"]
[300,"ПП-42 Зажим переходной петлевой","по запросу"]
[301,"ПП-44 Зажим переходной петлевой","по запросу"]
[302,"ПП-47 Зажим переходной петлевой","по запросу"]
[303,"ПП-49 Зажим переходной петлевой","по запросу"]
[304,"ПП-51 Зажим переходной петлевой","по запросу"]
[305,"ПП-53 Зажим переходной петлевой","по запросу"]
[306,"ПП-54 Зажим переходной петлевой","по запросу"]
[307,"ПП-56 Зажим переходной петлевой","по запросу"]
[308,"ПП-58 Зажим переходной петлевой","по запросу"]
[309,"ПП-59 Зажим переходной петлевой","по запросу"]
[310,"ПП-60 Зажим переходный петлевой","по запросу"]
[311,"ПП-61 Зажим переходный петлевой","по запросу"]
[312,"ПП-63 Зажим переходный петлевой","по запросу"]
[313,"ПП-64 Зажим переходный петлевой","по запросу"]
[314,"ПП-67 Зажим переходный петлевой","по запросу"]
[315,"ПП-68 Зажим переходный петлевой","по запросу"]
[316,"ПП-69 Зажим переходный петлевой","по запросу"]
[317,"ПП-74 Зажим переходный петлевой","по запросу"]
[318,"ПП-78 Зажим переходный петлевой","по запросу"]
[319,"ПП-80Зажим переходный петлевой","по запросу"]
[320,"ПП-81 Зажим переходный петлевой","по запросу"]
[321,"ППР-1 Зажим переходный петлевой","по запросу"]
[322,"ППР-2 Зажим переходный петлевой","по запросу"]
[323,"ППР-3 Зажим переходный петлевой","по запросу"]
[324,"ППР-4 Зажим переходный петлевой","по запросу"]
[325,"ППР-5 Зажим переходный петлевой","по запросу"]
[326,"ППР-6 Зажим переходный петлевой","по запросу"]
[327,"ППР-7Зажим переходный петлевой","по запросу"]
[328,"ППР-8 Зажим переходный петлевой","по запросу"]
[329,"ППР-9 Зажим переходный петлевой","по запросу"]
[330,"ППТ-1 зажим переходный петлевой","по запросу"]
[331,"ППТ-2 зажим переходный петлевой","по запросу"]
[332,"ППТ-3 зажим переходный петлевой","по запросу"]
[null,"Зажимы плашечные"]
[333,"ПА-1-1 Зажим плашечный","по запросу"]
[334,"ПА-1А Зажим плашечный  AL25-50; AL1.5-10  1M8","по запросу"]
[335,"ПА-2-2 Зажим плашечный 3-х болтовой","по запросу"]
[336,"ПА-2-2 Зажим плашечный 3-х болтовой","по запросу"]
[337,"ПА-2-2А Плашечный зажим 2-х болтовой","по запросу"]
[338,"ПА-3-2 Зажим плашечный 3-х болтовой","по запросу"]
[339,"ПА-3-2А Зажим плашечный 2-хболтовой","по запросу"]
[340,"ПА-4-1 Зажим плашечный","по запросу"]
[341,"ПА-5-1 Зажим плашечный","по запросу"]
[342,"ПА-6-1 Зажим плашечный","по запросу"]
[343,"ПС-1-1 Зажим плашечный","по запросу"]
[344,"ПС-2-1 Зажим плашечный","по запросу"]
[345,"ПС-3-1 Зажим плашечный","по запросу"]
[null,"Зажимы поддерживающие"]
[347,"2ПГН-5-1 Зажим","по запросу"]
[348,"2ПГН-5-7 Зажим поддерживающий","по запросу"]
[349,"3ПГН-5-7 Зажим поддерживающий","по запросу"]
[350,"ПГ-1-11 Зажим поддерживающий","по запросу"]
[351,"ПГ-2-10 Зажим поддерживающий","по запросу"]
[352,"ПГ-2-11А Зажим поддерживающий","по запросу"]
[353,"ПГ-2-11Б Зажим пожддерживающий","по запросу"]
[354,"ПГ-2-11Д Зажим поддерживающий","по запросу"]
[355,"ПГ-3-10 Зажим поддерживающий","по запросу"]
[356,"ПГ-3-12 Зажим поддерживающий","по запросу"]
[357,"ПГН-1-5 Зажим поддерживающий","по запросу"]
[358,"ПГН-2-6 Зажим поддерживающий","по запросу"]
[359,"ПГН-2-6А Зажим поддерживающий","по запросу"]
[360,"ПГН-3-5 Зажим поддерживающий","по запросу"]
[361,"ПГН-5-3 Зажим поддерживающий","по запросу"]
[362,"ПГН-5-4 Зажим поддерживающий","по запросу"]
[363,"ПГН-6-5 зажим поддерживающий","по запросу"]
[364,"ПГУ-2-1 Зажим","по запросу"]
[365,"ПГУ-2-2 Зажим","по запросу"]
[366,"ПГУ-2-3 Зажим","по запросу"]
[null,"Зажимы ремонтные"]
[367,"РАС-120-4А Зажим ремонтный","по запросу"]
[368,"РАС-150-4А Зажим ремонтный","по запросу"]
[369,"РАС-185-4А Зажим ремонтный","по запросу"]
[370,"РАС-205-4А Зажим ремонтный","по запросу"]
[371,"РАС-330-5А Зажим ремонтный","по запросу"]
[372,"РАС-500-5А Зажим ремонтный","по запросу"]
[373,"РАС-600-5А Зажим ремонтный","по запросу"]
[374,"РАС-750-5А Зажим ремонтный","по запросу"]
[375,"РАС-95-4А Зажим ремонтный","по запросу"]
[null,"Зажимы соединительные"]
[376,"САП-500-1 Зажим соединительный под полый провод","по запросу"]
[377,"САП-640-1 Зажим соединительный под полый провод","по запросу"]
[378,"САС-240-1 Зажим соединительный","по запросу"]
[379,"САС-240-2 Зажим соединительный","по запросу"]
[380,"САС-240-3 Зажим соединительный","по запросу"]
[381,"САС-300-1 Зажим соединительный","по запросу"]
[382,"САС-330-1 Зажим соединительный","по запросу"]
[383,"САС-400-1 Зажим соединительный","по запросу"]
[384,"САС-400-2 Зажим соединительный","по запросу"]
[385,"САС-500-1 Зажим соединительный","по запросу"]
[386,"САС-500-2 Зажим соединительный","по запросу"]
[387,"САС-500-3 Зажим соединительный","по запросу"]
[388,"САС-600-1 Зажим соединительный","по запросу"]
[389,"САСУС-185-1 Зажим соединительный","по запросу"]
[390,"САСУС-300-1  Зажим соединительный","по запросу"]
[391,"САСУС-500-1  Зажим соединительный","по запросу"]
[392,"САСУС-70-1 Зажим соединительный","по запросу"]
[393,"САСУС-95-1 Зажим соединительный","по запросу"]
[394,"СВС-100-3 Зажим соединительный","по запросу"]
[395,"СВС-120-3 Зажим соединительный","по запросу"]
[396,"СВС-135-3 Зажим соединительный","по запросу"]
[397,"СВС-300-3 Зажим соединительный","по запросу"]
[398,"СВС-50-3 Зажим соединительный","по запросу"]
[399,"СВС-70-3 Зажим соединительный","по запросу"]
[400,"СОАС-10-3 зажим соединительный","по запросу"]
[401,"СОАС-120-3 Зажим соединительный","по запросу"]
[402,"СОАС-150-3 Зажим соединительный","по запросу"]
[403,"СОАС-16-3 Зажим соединительный","по запросу"]
[404,"СОАС-185-3 Зажим соединительный","по запросу"]
[405,"СОАС-25-3 Зажим соединительный","по запросу"]
[406,"СОАС-35-3 Зажим соединительный","по запросу"]
[407,"СОАС-50-3 Зажим соединительный","по запросу"]
[408,"СОАС-70-3 Зажим соединительный","по запросу"]
[409,"СОАС-95-3 Зажим соединительный","по запросу"]
[null,"Звенья промежуточные"]
[410,"2ПР-12-1 Промзвено двойное","по запросу"]
[411,"2ПР-16-1 Промзвено двойное","по запросу"]
[412,"2ПР-21-1 Промзвено двойное","по запросу"]
[413,"2ПР-30-1 Промзвено двойное","по запросу"]
[414,"2ПР-7-1 Промзвено двойное","по запросу"]
[415,"2ПРР-12-2 промзвено двойное регулируемое","по запросу"]
[416,"2ПРР-16-2 Промзвено двойное регулируемое","по запросу"]
[417,"2ПРР-21-2 Промзвено  двойное регулируемое","по запросу"]
[418,"2ПРР-7-2 промзвено двойное регулируемое","по запросу"]
[419,"ПР-12-6 Промзвено прямое","по запросу"]
[420,"ПР-12-6А Промзвено прямое","по запросу"]
[421,"ПР-16-6 Промзвено прямое","по запросу"]
[422,"ПР-16-6А Промзвено прямое","по запросу"]
[423,"ПР-21-6 Промзвено прямое","по запросу"]
[424,"ПР-21-6А Промзвено прямое","по запросу"]
[425,"ПР-7-6 Промзвено прямое","по запросу"]
[426,"ПР-7-6А Промзвено прямое","по запросу"]
[427,"ПРВ-12-1 Промзвено вывернутое","по запросу"]
[428,"ПРВ-16-1 Промзвено вывернутое","по запросу"]
[429,"ПРВ-7-1 Промзвено  вывернутое","по запросу"]
[430,"ПРР-12-1 Промзвено","по запросу"]
[431,"ПРР-16-1 Промзвено","по запросу"]
[432,"ПРР-21-1 Промзвено","по запросу"]
[433,"ПРР-30-1 Промзвено","по запросу"]
[434,"ПРР-7-1 Промзвено регулируемое","по запросу"]
[435,"ПРТ-12-1 Промзвено","по запросу"]
[436,"ПРТ-12/16-2 Промзвено переходное","по запросу"]
[437,"ПРТ-12/21-2 Промзвено переходное","по запросу"]
[438,"ПРТ-12/7-2 Промзвено переходное","по запросу"]
[439,"ПРТ-16-1 Промзвено","по запросу"]
[440,"ПРТ-16/12-2 Промзвено переходное","по запросу"]
[441,"ПРТ-16/21-2 Промзвено переходное","по запросу"]
[442,"ПРТ-21-1 Промзвено","по запросу"]
[443,"ПРТ-7-1 Промзвено","по запросу"]
[444,"ПРТ-7/12-2 Промзвено переходное","по запросу"]
[445,"ПРТ-7/16-2 Промзвено переходное","по запросу"]
[446,"ПРТ-7/21-2 Промзвено переходное","по запросу"]
[447,"ПРЦ-12-2 Промзвено цепное","по запросу"]
[448,"ПРЦ-7-2 Промзвено цепное","по запросу"]
[449,"ПТМ-12-2 Промзвено","по запросу"]
[450,"ПТМ-12-3 Промзвено","по запросу"]
[451,"ПТМ-12-3А Промзвено","по запросу"]
[452,"ПТМ-16-2 Промзвено","по запросу"]
[453,"ПТМ-16-3 Промзвено","по запросу"]
[454,"ПТМ-16-3А Промзвено","по запросу"]
[455,"ПТМ-21-2 Промзвено","по запросу"]
[456,"ПТМ-21-3 Промзвено","по запросу"]
[457,"ПТМ-30-2 Промзвено","по запросу"]
[458,"ПТМ-30-3 Промзвено","по запросу"]
[459,"ПТМ-7-2 Промзвено","по запросу"]
[460,"ПТМ-7-3 Промзвено","по запросу"]
[461,"ПТМ-7-3А Промзвено","по запросу"]
[null,"Кольца защитные"]
[462,"НКЗ-1-1А Кольцо защитное","по запросу"]
[463,"НКЗ-1-1Б Кольцо защитное","по запросу"]
[464,"НКЗ-1-1В Кольцо защитное","по запросу"]
[465,"НКЗ-2/4-1 Кольцо защитное","по запросу"]
[null,"Коромысла"]
[466,"2КД-12-2С Коромысло","по запросу"]
[467,"2КД-30-2 Коромысло","по запросу"]
[468,"2КД-7-1С Коромысло","по запросу"]
[469,"2КЛ-12/16-1 Коромысло","по запросу"]
[470,"2КУ-12-1 Коромысло","по запросу"]
[471,"2КУ-25-2 Коромысло","по запросу"]
[472,"2КУ-30-1 Коромысло","по запросу"]
[473,"2КУ-30-2 Коромысло","по запросу"]
[474,"3КЛ-21-3 Коромысло","по запросу"]
[475,"3КУ-16-1 Коромысло","по запросу"]
[476,"К2-12-2 коромысло","по запросу"]
[477,"К2-7-1С Коромысло","по запросу"]
[478,"КТЗ-7-1 Коромысло","по запросу"]
[null,"Подвесы"]
[479,"П4Р-12-1 Подвес четырехроликовый","по запросу"]
[480,"П6Р-30-1 Подвес роликовый","по запросу"]
[481,"П6Р-45-1 Подвес шестироликовый","по запросу"]
[null,"Распорки"]
[482,"3РГ-3-400 распорка","по запросу"]
[483,"3РГ-3-400А распорка","по запросу"]
[484,"3РГ-5-1 распорка","по запросу"]
[485,"3РС-2-400 Распорка","по запросу"]
[486,"3РС-3-400 Распорка","по запросу"]
[487,"3РС-4-400 Распорка","по запросу"]
[488,"3РС-4-600 Распорка","по запросу"]
[489,"4РГ-3-400 распорка","по запросу"]
[490,"4РГ-3-400А Распорка","по запросу"]
[491,"4РГ-3-600 распорка","по запросу"]
[492,"4РГ-3-60А распорка","по запросу"]
[493,"4РГ-4-400 распорка","по запросу"]
[494,"4РС-3-400 распорка","по запросу"]
[495,"4РС-3-600 распорка","по запросу"]
[496,"Р-2-120 Распорка","по запросу"]
[497,"Р-3-120 Распорка","по запросу"]
[498,"Р-4-120 Распорка","по запросу"]
[499,"РГ-2-300 Распорка","по запросу"]
[500,"РГ-2-400 Распорка","по запросу"]
[501,"РГ-2-500 Распорка","по запросу"]
[502,"РГ-2-600 Распорка","по запросу"]
[503,"РГ-3-400 Распорка","по запросу"]
[504,"РГ-3-500 Распорка","по запросу"]
[505,"РГ-3-600 Распорка","по запросу"]
[506,"РГ-4-400 Распорка","по запросу"]
[507,"РГ-4-500 Распорка","по запросу"]
[508,"РГ-4-600 Распорка","по запросу"]
[509,"РГУ-2-300 распорка усиленная","по запросу"]
[510,"РГУ-2-400 Распорка усиленная","по запросу"]
[511,"РГУ-2-500 Распорка усиленная","по запросу"]
[512,"РГУ-2-600 распорка усиленная","по запросу"]
[513,"РГУ-3-400 распорка усиленная","по запросу"]
[514,"РГУ-3-500 распорка усиленная","по запросу"]
[515,"РГУ-3-600 распорка усиленная","по запросу"]
[516,"РГУ-4-400 Распорка усиленная","по запросу"]
[517,"РГУ-4-500 Распорка усиленная","по запросу"]
[518,"РГУ-4-600 Распорка усиленная","по запросу"]
[519,"РУ-2-400 Распорка утяжеленная","по запросу"]
[520,"РУ-3-400 Распорка утяжеленная","по запросу"]
[521,"РУ-4-400 Распорка утяжеленная","по запросу"]
[null,"Рога разрядные"]
[522,"РР-130 Рог разрядный","по запросу"]
[523,"РР-156 Рог разрядный","по запросу"]
[524,"РР-168 рог разрядный","по запросу"]
[525,"РР-205 рог разрядный","по запросу"]
[526,"РР-357 Рог разрядный","по запросу"]
[527,"РР-470 Рог разрядный","по запросу"]
[528,"РР-55 Рог разрядный","по запросу"]
[529,"РР-88 Рог разрядный","по запросу"]
[530,"РРВ 82 Рог разрядный","по запросу"]
[531,"РРВ-135 Рог разрядный","по запросу"]
[532,"РРВ-168 рог разрядный","по запросу"]
[533,"РРВ-342 Рог разрядный","по запросу"]
[534,"РРВ-435 Рог разрядный","по запросу"]
[535,"РРВ-482 Рог разрядный","по запросу"]
[536,"РРВ-82 рог разрядный","по запросу"]
[537,"РРВ-95 Рог разрядный","по запросу"]
[538,"РРН-130 рог разряджный","по запросу"]
[539,"РРН-357 рог разряджный","по запросу"]
[540,"РРН-55 Рог разрядный","по запросу"]
[541,"РРН-88 Рог разрядный","по запросу"]
[null,"Серьги"]
[542,"СР-12-16 Серьга","по запросу"]
[543,"СР-16-20 Серьга","по запросу"]
[544,"СР-21-20 Серьга","по запросу"]
[545,"СР-30-24 Серьга","по запросу"]
[546,"СР-7-16 Серьга","по запросу"]
[547,"СРС-7-16 Серьга","по запросу"]
[null,"Скобы"]
[548,"СК-12-1А Скоба","по запросу"]
[549,"СК-16-1А Скоба","по запросу"]
[550,"СК-21-1А Скоба","по запросу"]
[551,"СК-30-1А Скоба","по запросу"]
[552,"СК-45-1А Скоба","по запросу"]
[553,"СК-53-1А Скоба","по запросу"]
[554,"СК-60-1А Скоба","по запросу"]
[555,"СК-7-1А Скоба","по запросу"]
[556,"СКД-10-1 Скоба","по запросу"]
[557,"СКД-12-1 Скоба","по запросу"]
[558,"СКД-16-1 Скоба","по запросу"]
[559,"СКД-21-1 Скоба","по запросу"]
[560,"СКД-30-1 Скоба","по запросу"]
[561,"СКД-45-1 Скоба","по запросу"]
[562,"СКТ-12-1 Скоба трехлапчатая","по запросу"]
[563,"СКТ-16-1 Скоба трехлапчатая","по запросу"]
[564,"СКТ-21-1 Скоба трехлапчатая","по запросу"]
[565,"СКТ-45-1 Скоба трехлапчатая","по запросу"]
[566,"СКТ-53-1 Скоба трехлапчатая","по запросу"]
[567,"СКТ-7-1 Скоба трехлапчатая","по запросу"]
[null,"Талрепы"]
[568,"ПТР-12-1 Талреп","по запросу"]
[569,"ПТР-16-1 Талреп","по запросу"]
[570,"ПТР-21-1 Талреп","по запросу"]
[571,"ПТР-30-1 Талреп","по запросу"]
[572,"ПТР-7-1 Талреп","по запросу"]
[null,"Узлы крепления гирлянд"]
[573,"КГ-12-1 Узел крепления","по запросу"]
[574,"КГ-12-3 Узел крепления","по запросу"]
[575,"КГ-21-1 Узел крепления","по запросу"]
[576,"КГ-21-3 Узел крепления","по запросу"]
[577,"КГН-12-5 Узел крепления","по запросу"]
[578,"КГН-16-5 Узел крепления","по запросу"]
[579,"КГН-7-5 Узел крепления","по запросу"]
[580,"КГП-12-1 Узел крепления","по запросу"]
[581,"КГП-16-1 Узел крепления","по запросу"]
[582,"КГП-16-3 Узел крепления","по запросу"]
[583,"КГП-21-3 Узел крепления","по запросу"]
[584,"КГП-7-1 Узел крепления","по запросу"]
[585,"КГП-7-2Б Узел крепления","по запросу"]
[586,"КГП-7-3 Узел крепления","по запросу"]
[587,"КГП-9/12-2С Узел крепления","по запросу"]
[null,"Узлы крепления экранов"]
[588,"УКЭ-1150-5 Узел крепления экрана","по запросу"]
[589,"УКЭ-12 Узел крепления экрана","по запросу"]
[590,"УКЭ-17 Узел крепления экрана","по запросу"]
[591,"УКЭ-1А  Узел крепления экрана","по запросу"]
[592,"УКЭ-1Б Узел крепления экрана","по запросу"]
[593,"УКЭ-2 Узел крепления экрана","по запросу"]
[594,"УКЭ-2А Узел крепления экрана","по запросу"]
[595,"УКЭ-5 Узел крепления экрана","по запросу"]
[596,"УКЭ-6А Узел крепления экрана","по запросу"]
[597,"УКЭ-6Б Узел крепления экрана","по запросу"]
[598,"УКЭ-6В Узел крепления экрана","по запросу"]
[599,"УКЭ-7 Узел крепления экрана","по запросу"]
[null,"Ушки"]
[600,"У-12-16 Ушко","по запросу"]
[601,"У-7-16 Ушко","по запросу"]
[602,"У1-12-16 Ушко","по запросу"]
[603,"У1-16-20 Ушко","по запросу"]
[604,"У1-21-20 Ушко","по запросу"]
[605,"У1-30-24 Ушко","по запросу"]
[606,"У1-40-28 Ушко","по запросу"]
[607,"У1-7-16 Ушко","по запросу"]
[608,"У1К-7-16 Ушко","по запросу"]
[609,"У2-12-16 Ушко","по запросу"]
[610,"У2-16-20 Ушко","по запросу"]
[611,"У2-21-20 Ушко","по запросу"]
[612,"У2-30-24 Ушко","по запросу"]
[613,"У2-7-16 Ушко","по запросу"]
[614,"У2К-7-16 Ушко","по запросу"]
[615,"УС-12-16 Ушко","по запросу"]
[616,"УС-16-20 Ушко","по запросу"]
[617,"УС-21-20 Ушко","по запросу"]
[618,"УС-7-16 Ушко","по запросу"]
[619,"УСК-12-16 Ушко","по запросу"]
[620,"УСК-16-20 Ушко","по запросу"]
[621,"УСК-21-20 Ушко","по запросу"]
[622,"УСК-7-16 Ушко","по запросу"]
[null,"Экраны защитные"]
[623,"ЭЗ-1150-1 Экран защитный","по запросу"]
[624,"ЭЗ-1150-3/4-1 Экран защитный","по запросу"]
[625,"ЭЗ-1500-1 Экран защитный","по запросу"]
[626,"ЭЗ-1500-3/4-1 Экран защитный","по запросу"]
[627,"ЭЗ-500-1 Экран защитный","по запросу"]
[628,"ЭЗ-500-1А Экран защитный","по запросу"]
[629,"ЭЗ-500-5 Экран защитный","по запросу"]
[630,"ЭЗ-500-6 Экран защитный","по запросу"]
[631,"ЭЗ-750-1 Экран защитный","по запросу"]
[632,"ЭЗ-750-1А Экран защитный","по запросу"]
[633,"ЭЗ-750-2 Экран защитный","по запросу"]
[634,"ЭЗ-750-3/4-4 Экран защитный","по запросу"]
[635,"ЭЗ-750-5 Экран защитный","по запросу"]
[636,"ЭЗ-750-8 Экран защитный","по запросу"]
[null,"Литье клиновое"]
[637,"Б-1019 Зажим клиновой для анкеровки оттяжечных тросов","по запросу"]
[638,"Б-1056 Спец.болт","по запросу"]
[639,"Б-1071 Зажим клиновой для анкеровки оттяжечных тросов","по запросу"]
[640,"Клин к зажиму  для анкеровки оттяжечных тросов (Б-1018)","по запросу"]
[641,"Клин к зажиму для анкеровки оттяжечных тросов (Б-1070)","по запросу"]
[642,"Сжим тросовой  З 250 (D тр. до18,5 мм)","по запросу"]
[null,"Монтажный инструмент"]
[null,"Ролики монтажные"]
[643,"М1Р-10 Ролик раскаточный","по запросу"]
[644,"М1Р-5 Ролик раскаточный","по запросу"]
[645,"М1Р-6 Ролик раскаточный","по запросу"]
[646,"М1Р-7 Ролик монтажный","по запросу"]
[647,"М1Р-8 Ролик раскаточный","по запросу"]
[648,"МР-3-01 Ролик раскаточный (для оптического кабеля)","по запросу"]
[null,"Монтажный инструмент"]
[649,"Матрица к прессу \"Краб\" 36 тн С-22","по запросу"]
[650,"Матрица к прессу 100тн. А-23","по запросу"]
[651,"Матрица к прессу 100тн. А-44","по запросу"]
[652,"Матрица к прессу 100тн. А-45","по запросу"]
[653,"Матрица к прессу  100тн. А-50","по запросу"]
[654,"Матрица к прессу  100тн. А-56","по запросу"]
[655,"Матрица к прессу  100тн. МШ-22,5","по запросу"]
[656,"Матрица к прессу 100тн. МШ-26","по запросу"]
[657,"Матрица к прессу  100тн. С-21","по запросу"]
[658,"Матрица к прессу 100тн. С-22","по запросу"]
[659,"Матрица к прессу  100тн. С-23","по запросу"]
[660,"Матрица к прессу 100тн. С-24","по запросу"]
[661,"Матрица к прессу  100тн. С-27","по запросу"]
[662,"Матрица к прессу 100тн. С-33","по запросу"]
[663,"Матрица к прессу \"Краб\" 50тн. А-44","по запросу"]
[664,"Матрица к прессу П-100МА","по запросу"]
[665,"Матрица круглая для МИ-1Б","по запросу"]
[666,"Матрица шестигранная для МИ-1Б","по запросу"]
[667,"Матрица-нож к МИ-1Б РЕЗ-А","по запросу"]
[668,"Матрица-нож к МИ-1Б РЕЗ-А1","по запросу"]
[669,"МИ-189А Приспособление для скручивания проводов","по запросу"]
[670,"МИ-1Б Пресс гидравлический","по запросу"]
[671,"МИ-230 Приспособление для скручивания проводов","по запросу"]
[672,"МИ-248-1 Клещи монтажные","по запросу"]
[673,"МК-2 клин 1 Зажим монтажный (др.12,3-14 мм)","по запросу"]
[674,"МК-2 кл.2 Зажим монтажный (др.15.2-17,5 мм)","по запросу"]
[675,"МК-3 кл.1 Зажим монтажный (др.18,-20.2 мм)","по запросу"]
[676,"МК-3 кл.2 Зажим монтажный (др.21,6-25,2 мм)","по запросу"]
[677,"МК-3 кл.3 Зажим монтажный","по запросу"]
[678,"МК-3 кл.4 Зажим монтажный","по запросу"]
[679,"МК-4 кл.1 Зажим монтажный","по запросу"]
[680,"МК-4 кл.2 Зажим монтажный","по запросу"]
[681,"МК-4 кл.3 Зажим монтажный","по запросу"]
[682,"МК-5  кл.1 Зажим монтажный","по запросу"]
[683,"МК-5 кл.2 Зажим монтажный","по запросу"]
[684,"МК-6 кл.1 Зажим монтажный","по запросу"]
[685,"МКЗ-1 Зажим клиновой 1 типоразмер","по запросу"]
[686,"МКЗ-2 Зажим клиновой 2-й типоразмер, д-р провода 9-14 мм","по запросу"]
[687,"МКЗ-3 Зажим клиновой 3-й типоразмер, д-р провода 15-20 мм","по запросу"]
[688,"МКЗ-4 Зажим клиновой 4-й типоразмер, д-р провода 25-30 мм","по запросу"]
[689,"МП-1 Зажим монтажный","по запросу"]
[690,"Насос ножной к прессу \"Краб\"","по запросу"]
[691,"Насосная станция с ДВС ( Honda, Р раб.=72МПа )","по запросу"]
[692,"Насосная станция с электроприводом, 220В","по запросу"]
[693,"П-100МА Пресс опресовочный без шасси","по запросу"]
[694,"Пресс гидравлический \"Краб\" 100 тн","по запросу"]
[695,"Пресс гидравлический \"Краб\" 18 тн","по запросу"]
[696,"Пресс гидравлический \"Краб\" 36 тн","по запросу"]
[697,"Пресс гидравлический \"Краб\" 50 тн","по запросу"]
[698,"Приспособление для сварки проводов ПТСП-2","по запросу"]
[699,"Резак для проводов НХ41.00.500 (головка) F рез.=26т; Д-р=25 мм","по запросу"]
[700,"Рукав высокого давления с полумуфтами 3 м.","по запросу"]
[701,"Рукав высокого давления с полумуфтами 30 м.","по запросу"]
[null,"Термопатроны"]
[702,"ПАС-120 Термопатрон","по запросу"]
[703,"ПАС-150 Термопатрон","по запросу"]
[704,"ПАС-185 Термопатрон","по запросу"]
[705,"ПАС-240 Термопатрон","по запросу"]
[706,"ПАС-25 Термопатроны","по запросу"]
[707,"ПАС-300 Термопатрон","по запросу"]
[708,"ПАС-35 Термопатрон","по запросу"]
[709,"ПАС-400 Термопатрон","по запросу"]
[710,"ПАС-50 Термопатрон","по запросу"]
[711,"ПАС-500 Термопатрон","по запросу"]
[712,"ПАС-600 Термопатрон","по запросу"]
[713,"ПАС-70 Термопатрон","по запросу"]
[714,"ПАС-95 Термопатрон","по запросу"]
[715,"Термоспички","по запросу"]

{"sheet":"трансформаторы","index":3,"n_rows":68,"n_cols":7,"rows_kept":68,"merged":[[0,0,0,2],[0,4,0,6],[2,0,2,2],[2,4,2,6],[10,4,10,6],[23,4,23,6],[25,4,25,6],[30,4,30,6],[34,4,34,6],[37,0,37,2],[41,4,41,6],[47,0,47,2],[47,4,47,6],[54,4,54,6],[58,0,58,2]],"flags":["formulas_cached_only"]}
["трансформаторы трёхфазные силовые маслянные",{"$nulls":3},"трансформаторы трёхфазные силовые сухие на класс напряжения 6-10кВ"]
["№ п/п","наименование","цена с НДС, руб.",null,"№ п/п","наименование","цена с НДС, руб."]
["класс напряжения 6-10кВ",{"$nulls":3},"с геофолевой литой изоляцией"]
[1,"ТМГ - 10","по запросу",null,1,"ТСЗГЛ - 160","по запросу"]
[2,"ТМГ - 16","по запросу",null,2,"ТСЗГЛ - 250","по запросу"]
[3,"ТМГ - 25","по запросу",null,3,"ТСЗГЛ - 400","по запросу"]
[4,"ТМГ - 40","по запросу",null,4,"ТСЗГЛ - 630","по запросу"]
[5,"ТМ - 63","по запросу",null,5,"ТСЗГЛ - 1000","по запросу"]
[6,"ТМГ - 63","по запросу",null,6,"ТСЗГЛ - 1600","по запросу"]
[7,"ТМ - 100","по запросу",null,7,"ТСЗГЛ - 2500","по запросу"]
[8,"ТМГ - 100","по запросу",null,"с изоляцией NOMEX"]
[9,"ТМ - 160","по запросу",null,1,"ТСЗН - 25","по запросу"]
[10,"ТМГ - 160","по запросу",null,2,"ТСЗН - 40","по запросу"]
[11,"ТМЭ(Б) - 160","по запросу",null,3,"ТСЗН - 63","по запросу"]
[12,"ТМ - 250","по запросу",null,4,"ТСЗН - 100","по запросу"]
[13,"ТМФ - 250","по запросу",null,5,"ТСЗН - 160","по запросу"]
[14,"ТМГ - 250","по запросу",null,6,"ТСЗН - 250","по запросу"]
[15,"ТМЭ(Б) - 250","по запросу",null,7,"ТСЗН - 400","по запросу"]
[16,"ТМ - 400","по запросу",null,8,"ТСЗН - 630","по запросу"]
[17,"ТМГ - 400","по запросу",null,9,"ТСЗН - 1000","по запросу"]
[18,"ТМФ - 400","по запросу",null,10,"ТСЗН - 1600","по запросу"]
[19,"ТМЭ(Б) - 400","по запросу",null,11,"ТСЗН - 2500","по запросу"]
[20,"ТМ - 630","по запросу"]
[21,"ТМГ - 630","по запросу",null,"трансформаторы специальные"]
[22,"ТМЭ(Б) - 630","по запросу",null,"№ п/п","наименование","цена с НДС, руб."]
[23,"ТМ - 1000","по запросу",null,"железнодорожные однофазные тяговые"]
[24,"ТМГ - 1000","по запросу",null,1,"ОДЦЭР-1600","по запросу"]
[25,"ТМЭ(Б) - 1000","по запросу",null,2,"ОНДЦЭ-4550","по запросу"]
[26,"ТМГ - 1250","по запросу",null,3,"ОДЦЭ-5000","по запросу"]
[27,"ТМ - 1600","по запросу",null,4,"ОНДЦЭ-10000","по запросу"]
[28,"ТМГ - 1600","по запросу",null,"железнодорожные однофазные масляные для питания оборудования"]
[29,"ТМ - 2500","по запросу",null,1,"ОМЖ - 2,5/27,5","по запросу"]
[30,"ТМ - 4000","по запросу",null,2,"ОМЖ - 4,0/27,5","по запросу"]
[31,"ТМЗ - 630","по запросу",null,3,"ОМЖ - 10,0/27,5","по запросу"]
[32,"ТМЗ - 1000","по запросу",null,"железнодорожные трёхфазные масляные для питания оборудования"]
[33,"ТМЗ - 1600","по запросу",null,1,"ТМЖ - 25/27,5","по запросу"]
[34,"ТМЗ - 2500","по запросу",null,2,"ТМЖ - 100/27,5","по запросу"]
["класс напряжения 15кВ",{"$nulls":3},3,"ТМЖ - 160/27,5","по запросу"]
[1,"ТМ(Г) - 25 ","по запросу",null,4,"ТМЖ - 250/27,5","по запросу"]
[2,"ТМ(Г) - 40 ","по запросу",null,5,"ТМЖ - 400/27,5","по запросу"]
[3,"ТМ(Г) - 63 ","по запросу",null,6,"ТМЖ - 630/27,5","по запросу"]
[4,"ТМ(Г) - 100 ","по запросу",null,"однофазные силовые маслянные"]
[5,"ТМ(Г) - 160 ","по запросу",null,1,"ОМП - 1,25/6-10","по запросу"]
[6,"ТМ(Г) - 250 ","по запросу",null,2,"ОМП - 2,5/6-10","по запросу"]
[7,"ТМ(Г) - 400 ","по запросу",null,3,"ОМП - 4,0/6-10","по запросу"]
[8,"ТМ(Г) - 630 ","по запросу",null,4,"ОМП - 6,0/6-10","по запросу"]
[9,"ТМ(Г) - 1000 ","по запросу",null,5,"ОМП - 10,0/6-10","по запросу"]
["класс напрряжения 35кВ",{"$nulls":3},"напряжения"]
[1,"ТМ(Г) - 100 ","по запросу",null,1,"НОМИ-6","по запросу"]
[2,"ТМ(Г) - 160 ","по запросу",null,2,"НОМИ-10","по запросу"]
[3,"ТМ(Г) - 250 ","по запросу",null,3,"НТМ-6","по запросу"]
[4,"ТМ(Г) - 400 ","по запросу",null,4,"НТМ-10","по запросу"]
[5,"ТМ(Г) - 630 ","по запросу",null,5,"НТАМИ-6","по запросу"]
[6,"ТМ - 1000 ","по запросу",null,6,"НТАМИ-10","по запросу"]
[7,"ТМГ - 1000 ","по запросу",null,"для прогрева бетона и грунта"]
[8,"ТМ - 1600 ","по запросу",null,1,"ТМТО - 80","по запросу"]
[9,"ТМ - 2500 ","по запросу"]
[10,"ТМ - 4000 ","по запросу",null,"С уважением,"]
["для погружных насосов (нефтедобыча)",{"$nulls":3},"Региональный менеджер по продажам ООО \"КОМПЛЕКТПРОММАТЕРИАЛЫ\""]
[1,"ТМПН(Г) - 63 (5-25 ступ.рег.)","по запросу",null,"Степанов Александр Сергеевич"]
[2,"ТМПН(Г) - 100 (5-25 ступ.рег.)","по запросу",null,"моб.тел. 8-911-913-59-49"]
[3,"ТМПН(Г) - 125 (36 ступ.рег.)","по запросу",null,"ICQ  496-716-936"]
[4,"ТМПН(Г) - 160 (5-25 ступ.рег.)","по запросу",null,"E-mail: manager@complectprom.ru"]
[5,"ТМПН(Г) - 250 (5-25 ступ.рег.)","по запросу",null,"сайт: www.complectprom.ru"]
[6,"ТМПН(Г) - 300 (50 ступ.рег.)","по запросу"]
[7,"ТМПН(Г) - 400 (25-49 ступ.рег.)","по запросу"]
[8,"ТМПН(Г) - 630 (25 ступ.рег.)","по запросу"]
[9,"ТМПН(Г) - 1000 (25-36 ступ.рег.)","по запросу"]

{"sheet":"подстанции","index":4,"n_rows":37,"n_cols":4,"rows_kept":37,"merged":[[0,0,0,2],[1,0,1,2],[9,0,9,2],[16,0,16,2],[23,0,23,2],[30,0,30,2]],"flags":["formulas_cached_only"]}
["комплектные трансформаторные подстанции наружной установки (КТПН)"]
["тупиковые - кабельные ввод и вывод"]
["№ п/п","наименование","цена с НДС, руб."]
[1,"КТПН-Т-К/К-100/10(6)/0.4","по запросу"]
[2,"КТПН-Т-К/К-160/10(6)/0.4","по запросу"]
[3,"КТПН-Т-К/К-250/10(6)/0.4","по запросу"]
[4,"КТПН-Т-К/К-400/10(6)/0.4","по запросу"]
[5,"КТПН-Т-К/К-630/10(6)/0.4","по запросу"]
[6,"КТПН-Т-К/К-1000/10(6)/0.4","по запросу","С уважением,"]
["тупиковые - воздушный ввод, кабельный вывод",null,null,"Региональный менеджер по продажам ООО \"КОМПЛЕКТПРОММАТЕРИАЛЫ\""]
[1,"КТПН-Т-В/К-100/10(6)/0.4","по запросу","Степанов Александр Сергеевич"]
[2,"КТПН-Т-В/К-160/10(6)/0.4","по запросу","моб.тел. 8-911-913-59-49"]
[3,"КТПН-Т-В/К-250/10(6)/0.4","по запросу","ICQ  496-716-936"]
[4,"КТПН-Т-В/К-400/10(6)/0.4","по запросу","E-mail: manager@complectprom.ru"]
[5,"КТПН-Т-В/К-630/10(6)/0.4","по запросу","сайт: www.complectprom.ru"]
[6,"КТПН-Т-В/К-1000/10(6)/0.4","по запросу"]
["тупиковые малогабаритные - воздушный ввод, кабельный вывод"]
[1,"КТПН-Т-В/К-63/10(6)/0.4","по запросу"]
[2,"КТПН-Т-В/К-100/10(6)/0.4","по запросу"]
[3,"КТПН-Т-В/К-160/10(6)/0.4","по запросу"]
[4,"КТПН-Т-В/К-250/10(6)/0.4","по запросу"]
[5,"КТПН-Т-В/К-400/10(6)/0.4","по запросу"]
[6,"КТПН-Т-В/К-630/10(6)/0.4","по запросу"]
["проходные - кабельные ввод и вывод"]
[1,"КТПН-П-К/К-100/10(6)/0.4","по запросу"]
[2,"КТПН-П-К/К-160/10(6)/0.4","по запросу"]
[3,"КТПН-П-К/К-250/10(6)/0.4","по запросу"]
[4,"КТПН-П-К/К-400/10(6)/0.4","по запросу"]
[5,"КТПН-П-К/К-630/10(6)/0.4","по запросу"]
[6,"КТПН-П-К/К-1000/10(6)/0.4","по запросу"]
["проходные - воздушный ввод, кабельный вывод"]
[1,"КТПН-П-В/К-100/10(6)/0.4","по запросу"]
[2,"КТПН-П-В/К-160/10(6)/0.4","по запросу"]
[3,"КТПН-П-В/К-250/10(6)/0.4","по запросу"]
[4,"КТПН-П-В/К-400/10(6)/0.4","по запросу"]
[5,"КТПН-П-В/К-630/10(6)/0.4","по запросу"]
[6,"КТПН-П-В/К-1000/10(6)/0.4","по запросу"]

{"sheet":"ж д оборудование","index":5,"n_rows":415,"n_cols":7,"rows_kept":415,"merged":[[0,0,0,6]],"flags":["formulas_cached_only"]}
[" СКИДКИ ОТ ОБЪЕМОВ"]
["№","Наименование изделий","Столбец1","№ чертежа","Ед. изм","Масса, кг.","Цена с НДС"]
[1,"Генератор   САУТ 2-х частотный","САУТ 2-х частотный","89А01000,01-05","шт",4.8,{"v":9872,"d":"9,872.00р."}]
[2,"Генератор   САУТ","САУТ ","8304000-03","шт",null,{"v":7677,"d":"7,677.00р."}]
[3,"Аппаратура    АЛСНВ -1-Д  ","АЛСНВ-1-Д","81110-00-00","к-т",62,{"v":58136,"d":"58,136.00р."}]
[4,"Аппаратура    АЛСНВ -1-ДБ","АЛСНВ -1-ДБ","81110-00-00-2","к-т",62,{"v":60767,"d":"60,767.00р."}]
[5,"Аппаратура    АЛСНВ -1-ДЧ  ","АЛСНВ -1-ДЧ  ","81110-00-00-4","к-т",62,{"v":58836,"d":"58,836.00р."}]
[6,"Усилитель      УК-25/50М-Д","УК-25/50М-Д","81111-00-00","шт",11,{"v":20313,"d":"20,313.00р."}]
[7,"Дешифратор    ДКСВ-1-Д","ДКСВ-1-Д","81113-00-00","шт",23,{"v":32687,"d":"32,687.00р."}]
[8,"Дешифратор    ДКСВ-1-ДБ","ДКСВ-1-ДБ","81113-00-00-02","шт",23,{"v":33300,"d":"33,300.00р."}]
[9,"Дешифратор    ДКСВ-1-ДЧ  ","ДКСВ-1-ДЧ  ","81113-00-00-4","шт",23,{"v":32380,"d":"32,380.00р."}]
[10,"Статив   ДЦ ЛП1-Л"," ДЦ ЛП1-Л",167050000,"шт",null,{"v":154308,"d":"154,308.00р."}]
[11,"Статив   ДЦ ЛП2-Л","ДЦ ЛП2-Л",167060000,"шт",null,{"v":207923,"d":"207,923.00р."}]
[12,"Статив   ДЦ УП1-Л","ДЦ УП1-Л",167070000,"шт",null,{"v":109116,"d":"109,116.00р."}]
[13,"Статив   ДЦ УП2-Л","ДЦ УП2-Л",167080000,"шт",null,{"v":55151,"d":"55,151.00р."}]
[14,"Комплект инстр. и принадл. к АЛСНВ","Комплект инстр. и принадл. к АЛСНВ",null,"к-т",null,{"v":1843,"d":"1,843.00р."}]
[15,"Комплект     АТТСМ-С","  АТТСМ-С","34971-00-00","к-т",null,{"v":96525,"d":"96,525.00р."}]
[16,"Комплект     АТТСМ-Д","АТТСМ-Д","34972-00-00","к-т",null,{"v":96700,"d":"96,700.00р."}]
[17,"Приемник    ПРЦ-4Л       4/8","ПРЦ-4Л       4/8","36021-00-00","шт",null,{"v":14742,"d":"14,742.00р."}]
[18,"Приемник    ПРЦ-4Л       4/12","ПРЦ-4Л       4/12","36021-00-00-1","шт",null,{"v":14742,"d":"14,742.00р."}]
[19,"Приемник    ПРЦ-4Л       5/8","ПРЦ-4Л       5/8","36021-00-00-2","шт",null,{"v":14742,"d":"14,742.00р."}]
[20,"Приемник    ПРЦ-4Л       5/12","  ПРЦ-4Л       5/12","36021-00-00-3","шт",null,{"v":14742,"d":"14,742.00р."}]
[21,"Приемник    ПРЦ-4Л       6/8"," ПРЦ-4Л       6/8","36021-00-00-4","шт",null,{"v":14742,"d":"14,742.00р."}]
[22,"Приемник    ПРЦ-4Л       6/12","ПРЦ-4Л       6/12","36021-00-00-5","шт",null,{"v":14742,"d":"14,742.00р."}]
[23,"Приёмник    ПРЦ-4Л-1"," ПРЦ-4Л-1","36021-00-00-06÷11","шт",null,{"v":21235,"d":"21,235.00р."}]
[24,"Фильтр         ФРЦ  4Л","ФРЦ  4Л","36023-00-00","шт",null,{"v":4651,"d":"4,651.00р."}]
[25,"Блок               БВС-4Л","БВС-4Л","36024-00-00","шт",null,{"v":21937,"d":"21,937.00р."}]
[26,"Приемник  ПП      8- 8"," ПП      8- 8","36162-00-00","шт",null,{"v":27248,"d":"27,248.00р."}]
[27,"Приемник  ПП      8-12","ПП      8-12","36162-00-00-1","шт",null,{"v":27248,"d":"27,248.00р."}]
[28,"Приемник  ПП      9-8","ПП      9-8","36162-00-00-2","шт",null,{"v":27248,"d":"27,248.00р."}]
[29,"Приемник  ПП      9-12","ПП      9-12","36162-00-00-3","шт",null,{"v":27248,"d":"27,248.00р."}]
[30,"Приемник  ПП      11-8"," ПП      11-8","36162-00-00-4","шт",null,{"v":27248,"d":"27,248.00р."}]
[31,"Приемник  ПП      11-12","ПП      11-12","36162-00-00-5","шт",null,{"v":27248,"d":"27,248.00р."}]
[32,"Приемник  ПП      14-8","ПП      14-8","36162-00-00-6","шт",null,{"v":27248,"d":"27,248.00р."}]
[33,"Приемник  ПП      14-12"," ПП      14-12","36162-00-00-7","шт",null,{"v":27248,"d":"27,248.00р."}]
[34,"Приемник  ПП      15-8","ПП      15-8","36162-00-00-8","шт",null,{"v":27248,"d":"27,248.00р."}]
[35,"Приемник  ПП      15-12","ПП      15-12","36162-00-00-9","шт",null,{"v":27248,"d":"27,248.00р."}]
[36,"Приемник    ППМ   8- 8","ППМ   8- 8","36162-00-00-10","шт",null,{"v":27248,"d":"27,248.00р."}]
[37,"Приемник    ППМ   8-12","ППМ   8-12","36162-00-00-11","шт",null,{"v":27248,"d":"27,248.00р."}]
[38,"Приемник    ППМ   9-8","ППМ   9-8","36162-00-00-12","шт",null,{"v":27248,"d":"27,248.00р."}]
[39,"Приемник    ППМ   9-12","ППМ   9-12","36162-00-00-13","шт",null,{"v":27248,"d":"27,248.00р."}]
[40,"Приемник    ППМ   11-8"," ППМ   11-8","36162-00-00-14","шт",null,{"v":27248,"d":"27,248.00р."}]
[41,"Приемник    ППМ   11-12","ППМ   11-12","36162-00-00-15","шт",null,{"v":27248,"d":"27,248.00р."}]
[42,"Приемник    ППМ   14-8","ППМ   14-8","36162-00-00-16","шт",null,{"v":27248,"d":"27,248.00р."}]
[43,"Приемник    ППМ   14-12","ППМ   14-12","36162-00-00-17","шт",null,{"v":27248,"d":"27,248.00р."}]
[44,"Приемник    ППМ   15-8","ППМ   15-8","36162-00-00-18","шт",null,{"v":27248,"d":"27,248.00р."}]
[45,"Приемник    ППМ   15-12","ППМ   15-12","36162-00-00-19","шт",null,{"v":27248,"d":"27,248.00р."}]
[46,"Приёмник  ПП1- 8/8 ÷ 15/12","ПП1- 8/8 ÷ 15/12","3616-00-00-20÷29","шт",null,{"v":34132,"d":"34,132.00р."}]
[47,"Фильтр       ФПМ 8,9,11","ФПМ 8,9,11","36163-00-00","шт",null,{"v":7064,"d":"7,064.00р."}]
[48,"Фильтр       ФПМ 11,14,15","ФПМ 11,14,15","36163-00-00-1","шт",null,{"v":7064,"d":"7,064.00р."}]
[49,"Генератор   ГП 8,9,11-М","ГП 8,9,11-М","36471-00-00","шт",null,{"v":15576,"d":"15,576.00р."}]
[50,"Генератор   ГП 11,14,15-М","ГП 11,14,15-М","36471-00-00-1","шт",null,{"v":15576,"d":"15,576.00р."}]
[51,"Приемник  ПРЦ    8- 8-2М","ПРЦ    8- 8-2М","36472-00-00","шт",null,{"v":22288,"d":"22,288.00р."}]
[52,"Приемник  ПРЦ   8-12-2М","ПРЦ   8-12-2М","36472-00-00-1","шт",null,{"v":22288,"d":"22,288.00р."}]
[53,"Приемник  ПРЦ   9-8-2М","ПРЦ   9-8-2М","36472-00-00-2","шт",null,{"v":22288,"d":"22,288.00р."}]
[54,"Приемник  ПРЦ   9-12-2М","ПРЦ   9-12-2М","36472-00-00-3","шт",null,{"v":22288,"d":"22,288.00р."}]
[55,"Приемник  ПРЦ   11-8-2М","ПРЦ   11-8-2М","36472-00-00-4","шт",null,{"v":22288,"d":"22,288.00р."}]
[56,"Приемник  ПРЦ   11-8-2М","ПРЦ   11-8-2М","36472-00-00-5","шт",null,{"v":22288,"d":"22,288.00р."}]
[57,"Приемник  ПРЦ   14-8-2М","ПРЦ   14-8-2М","36472-00-00-6","шт",null,{"v":22288,"d":"22,288.00р."}]
[58,"Приемник  ПРЦ   14-12-2М"," ПРЦ   14-12-2М","36472-00-00-7","шт",null,{"v":22288,"d":"22,288.00р."}]
[59,"Приемник  ПРЦ   15-8-2М","ПРЦ   15-8-2М","36472-00-00-8","шт",null,{"v":22288,"d":"22,288.00р."}]
[60,"Приемник  ПРЦ   15-12-2М","ПРЦ   15-12-2М","36472-00-00-9","шт",null,{"v":22288,"d":"22,288.00р."}]
[61,"Приемник  ПРЦМ  8-8-2М","ПРЦМ  8-8-2М","36472-00-00-10","шт",null,{"v":22288,"d":"22,288.00р."}]
[62,"Приемник  ПРЦМ  8-12-2М","ПРЦМ  8-12-2М","36472-00-00-11","шт",null,{"v":22288,"d":"22,288.00р."}]
[63,"Приемник  ПРЦМ  9-8-2М","ПРЦМ  9-8-2М","36472-00-00-12","шт",null,{"v":22288,"d":"22,288.00р."}]
[64,"Приемник  ПРЦМ  9-12-2М","ПРЦМ  9-12-2М","36472-00-00-13","шт",null,{"v":22288,"d":"22,288.00р."}]
[65,"Приемник  ПРЦМ  11-8-2М","ПРЦМ  11-8-2М","36472-00-00-14","шт",null,{"v":22288,"d":"22,288.00р."}]
[66,"Приемник  ПРЦМ  11-12-2М","ПРЦМ  11-12-2М","36472-00-00-15","шт",null,{"v":22288,"d":"22,288.00р."}]
[67,"Приемник  ПРЦМ  14-8-2М"," ПРЦМ  14-8-2М","36472-00-00-16","шт",null,{"v":22288,"d":"22,288.00р."}]
[68,"Приемник  ПРЦМ  14-12-2М"," ПРЦМ  14-12-2М","36472-00-00-17","шт",null,{"v":22288,"d":"22,288.00р."}]
[69,"Приемник  ПРЦМ  15-8-2М","ПРЦМ  15-8-2М","36472-00-00-18","шт",null,{"v":22288,"d":"22,288.00р."}]
[70,"Приемник  ПРЦМ  15-12-2М","ПРЦМ  15-12-2М","36472-00-00-19","шт",null,{"v":22288,"d":"22,288.00р."}]
[71,"Генератор   ГРЦ-2М","ГРЦ-2М","36474-00-00","шт",null,{"v":10705,"d":"10,705.00р."}]
[72,"Генератор   ГРЦ-4","ГРЦ-4","36222-00-00","шт",null,{"v":14128,"d":"14,128.00р."}]
[73,"Генератор   ГП3 /8,9,11","ГП3 /8,9,11","36601-00-00","шт",null,{"v":17725,"d":"17,725.00р."}]
[74,"Генератор   ГП3/11,14,15","ГП3/11,14,15","36601-00-00-1","шт",null,{"v":17725,"d":"17,725.00р."}]
[75,"Генератор   ГП-4"," ГП-4","36602-00-00","шт",null,{"v":16278,"d":"16,278.00р."}]
[76,"Трансформатор  ВТ","ВТ","3668-501-00","шт",null,{"v":2238,"d":"2,238.00р."}]
[77,"Усилитель  КНДУ","КНДУ",388187000,"шт",null,{"v":167164,"d":"167,164.00р."}]
[78,"Устройство контроля бдительности машиниста  УКБМ","УКБМ","36982-600-00","шт",9,{"v":25500,"d":"25,500.00р."}]
[79,"Станция   ДОСС-М","ДОСС-М",4411058,"к-т",null,{"v":19788,"d":"19,788.00р."}]
[80,"Станция   ДРС-РИ","ДРС-РИ",4411153,"к-т",null,{"v":278956,"d":"278,956.00р."}]
[81,"Станция   ДРС-Р","ДРС-Р",4411154,"к-т",null,{"v":264565,"d":"264,565.00р."}]
[82,"Станция   ДРС-И","ДРС-И",4411155,"к-т",null,{"v":211784,"d":"211,784.00р."}]
[83,"Станция   РСДТ-1БК","РСДТ-1БК",4411183,"к-т",null,{"v":42032,"d":"42,032.00р."}]
[84,"Станция   РСДТ -2БК","РСДТ -2БК",4411189,"к-т",null,{"v":99772,"d":"99,772.00р."}]
[85,"Станция   РСДТ -4БК"," РСДТ -4БК",4411190,"к-т",null,{"v":172560,"d":"172,560.00р."}]
[86,"Станция  ПСТ -4БК","ПСТ -4БК",4411191,"к-т",null,{"v":135048,"d":"135,048.00р."}]
[87,"Пункт промеж.        ППС-П-М","ППС-П-М","4411193-01","шт",null,{"v":18286,"d":"18,286.00р."}]
[88,"Пункт промеж.        ППС-Д-М","ППС-Д-М","4411193-02, -03","шт",null,{"v":18286,"d":"18,286.00р."}]
[89,"Пункт промеж.        ППС-ДРС","ППС-ДРС","4411193-04, -05","шт",null,{"v":17420,"d":"17,420.00р."}]
[90,"Педаль со штангой ПД-3М","ПД-3М",4411195,"шт",null,{"v":660,"d":"660.00р."}]
[91,"Педаль                      ПД-3М"," ПД-3М","4411195-01","шт",null,{"v":790,"d":"790.00р."}]
[92,"Станция      МСС-2-1-2М","МСС-2-1-2М",4411196,"к-т",null,{"v":53045,"d":"53,045.00р."}]
[93,"Станция      МСС-12-6-2М","МСС-12-6-2М",4411197,"к-т",null,{"v":192699,"d":"192,699.00р."}]
[94,"Станция      ОСС-2М","ОСС-2М",4411198,"к-т",null,{"v":21455,"d":"21,455.00р."}]
[95,"Станция      ДОСС-Т","ДОСС-Т",4411204,"к-т",null,{"v":21150,"d":"21,150.00р."}]
[96,"Стойка        СП-93","СП-93",4411206,"шт",null,{"v":626500,"d":"626,500.00р."}]
[97,"Щиток        ЩВИ-2М","ЩВИ-2М",5110025,"шт",null,{"v":5353,"d":"5,353.00р."}]
[98,"Щиток        ЩВ-2М","ЩВ-2М",5110026,"шт",null,{"v":4170,"d":"4,170.00р."}]
[99,"Устройство ЗБУ-12/10М"," ЗБУ-12/10М",5250044,"шт",null,{"v":18296,"d":"18,296.00р."}]
[100,"Статив    СРК-120/528","СРК-120/528",5271036,"шт",null,{"v":211785,"d":"211,785.00р."}]
[101,"Статив    1М-СКЦ"," 1М-СКЦ",5271113,"шт",null,{"v":153630,"d":"153,630.00р."}]
[102,"Статив    1У-СКЦ"," 1У-СКЦ",5271121,"шт",null,{"v":253730,"d":"253,730.00р."}]
[103,"Статив   СЗР-67/1","СЗР-67/1",5271122,"шт",null,{"v":255300,"d":"255,300.00р."}]
[104,"Статив   СЗР-67/2","СЗР-67/2",5271123,"шт",null,{"v":298800,"d":"298,800.00р."}]
[105,"Статив   СЗР-67/3","СЗР-67/3",5271124,"шт",null,{"v":338500,"d":"338,500.00р."}]
[106,"Статив   СЗР-67/4","СЗР-67/4",5271125,"шт",null,{"v":338500,"d":"338,500.00р."}]
[107,"Статив   СЗР-67/5"," СЗР-67/5",5271126,"шт",null,{"v":247500,"d":"247,500.00р."}]
[108,"Статив   1Ц «Нева»","1Ц «Нева»",5271127,"шт",null,{"v":109030,"d":"109,030.00р."}]
[109,"Статив   2Ц «Нева»","2Ц «Нева»",5271128,"шт",null,{"v":290400,"d":"290,400.00р."}]
[110,"Статив     Л «Нева»"," Л «Нева»","52711.29","шт",null,{"v":182345,"d":"182,345.00р."}]
[111,"Статив   ТП «Нева»","ТП «Нева»",5271137,"шт",null,{"v":61030,"d":"61,030.00р."}]
[112,"Статив   ИЦ«Нева»","ИЦ«Нева»",5271138,"шт",null,{"v":56290,"d":"56,290.00р."}]
[113,"Статив   УП «Нева»","УП «Нева»",5271139,"шт",null,{"v":60680,"d":"60,680.00р."}]
[114,"Статив     О «Нева»","О «Нева»",5271143,"шт",null,{"v":591600,"d":"591,600.00р."}]
[115,"Статив  СРЗКМ-74-1"," СРЗКМ-74-1",5271144,"шт",null,{"v":242936,"d":"242,936.00р."}]
[116,"Статив  СРЗКМ-74-2     ","СРЗКМ-74-2     ","5271144-01","шт",null,{"v":248990,"d":"248,990.00р."}]
[117,"Статив  СРЗКМ-74-3     ","СРЗКМ-74-3    ","5271144-02","шт",null,{"v":307869,"d":"307,869.00р."}]
[118,"Статив  СРЗКМ-74-4     ","СРЗКМ-74-4    ","5271144-03","шт",null,{"v":330379,"d":"330,379.00р."}]
[119,"Статив  СРЗКМ-74-5     ","СРЗКМ-74-5   ","5271144-04","шт",null,{"v":311730,"d":"311,730.00р."}]
[120,"Статив  СКЦ-КМ-74","СКЦ-КМ-74",5271149,"шт",null,{"v":260000,"d":"260,000.00р."}]
[121,"Шкаф    ШРУ-М1 /1-10 роз./"," ШРУ-М1 /1-10 роз./",5271170,"шт",null,{"v":61951,"d":"61,951.00р."}]
[122,"Шкаф    ШРУ-М2 /11-20 роз./","ШРУ-М2 /11-20 роз./","5271170-01","шт",null,{"v":67129,"d":"67,129.00р."}]
[123,"Шкаф   ШРУ-М3 /21-30 роз./","ШРУ-М3 /21-30 роз./","5271170-02","шт",null,{"v":74325,"d":"74,325.00р."}]
[124,"Шкаф   ШРУ-М4 /31-40 роз./","ШРУ-М4 /31-40 роз./","5271170-03","шт",null,{"v":82050,"d":"82,050.00р."}]
[125,"Шкаф   ШРУ-М5 /41-50 роз./","ШРУ-М5 /41-50 роз./","5271170-04","шт",null,{"v":90207,"d":"90,207.00р."}]
[126,"Шкаф   ШРУ-М6 /51-60 роз./","ШРУ-М6 /51-60 роз./","5271170-05","шт",null,{"v":98412,"d":"98,412.00р."}]
[127,"Шкаф   ШРУ-М7 /61-70 роз./","ШРУ-М7 /61-70 роз./","5271170-06","шт",null,{"v":118902,"d":"118,902.00р."}]
[128,"Шкаф   ШРУ-М8 /71-80 роз./","ШРУ-М8 /71-80 роз./","5271170-07","шт",null,{"v":129870,"d":"129,870.00р."}]
[129,"Статив  СККМ -97"," СККМ -97",5271172,"шт",null,{"v":58500,"d":"58,500.00р."}]
[130,"Статив  СРБКМ -97","СРБКМ -97",5271173,"шт",null,{"v":65594,"d":"65,594.00р."}]
[131,"Статив  СРКМ -97","СРКМ -97",5271174,"шт",null,{"v":93805,"d":"93,805.00р."}]
[132,"Статив  СРКМ- 97","СРКМ- 97","5271174-01","шт",null,{"v":102580,"d":"102,580.00р."}]
[133,"Статив  СРКМ -97 ","СРКМ -97 ","5271174-02","шт",null,{"v":104204,"d":"104,204.00р."}]
[134,"Статив  СРКМ -97"," СРКМ -97","5271174-03","шт",null,{"v":113197,"d":"113,197.00р."}]
[135,"Статив  СРКМ -97","СРКМ -97","5271174-04","шт",null,{"v":120130,"d":"120,130.00р."}]
[136,"Статив СККМУ-97","СККМУ-97",5271180,"шт",null,{"v":50281,"d":"50,281.00р."}]
[137,"Статив СРКМУ-97","СРКМУ-97",5271181,"шт",null,{"v":95647,"d":"95,647.00р."}]
[138,"Шкаф           ШМБ","ШМБ",5271183,"шт",null,{"v":23912,"d":"23,912.00р."}]
[139,"Шкаф           ШМС","   ШМС",5271184,"шт",null,{"v":23605,"d":"23,605.00р."}]
[140,"Шкаф           ШМБ-У","ШМБ-У",5271189,"шт",null,{"v":23035,"d":"23,035.00р."}]
[141,"Устройство СУ-М","СУ-М",5290098,"шт",null,{"v":31809,"d":"31,809.00р."}]
[142,"Пульт           ПДТ-БК"," ПДТ-БК",5290104,"шт",null,{"v":9785,"d":"9,785.00р."}]
[143,"Приемник    ПТВ-Д-2М","ПТВ-Д-2М",5290106,"шт",null,{"v":16497,"d":"16,497.00р."}]
[144,"Приемник    ПТВ-П-2М","ПТВ-П-2М","5290106-03","шт",null,{"v":16497,"d":"16,497.00р."}]
[145,"Устройство парковое переговорное ППУ-М","ППУ-М",5290120,"шт",null,{"v":17420,"d":"17,420.00р."}]
[146,"Трансформаторы ПОБС-2А-1","ПОБС-2А-1",5310013,"шт",null,{"v":9739,"d":"9,739.00р."}]
[147,"Трансформаторы ПОБС-3А-1","ПОБС-3А-1","5310013-01","шт",null,{"v":10267,"d":"10,267.00р."}]
[148,"Трансформаторы ПОБС-5А-1","ПОБС-5А-1","5310013-02","шт",null,{"v":10398,"d":"10,398.00р."}]
[149,"Трансформаторы ПТ-25А-1-1"," ПТ-25А-1-1","5310013-03","шт",null,{"v":8030,"d":"8,030.00р."}]
[150,"Трансформаторы ПРТА-1-2","ПРТА-1-2","5310013-04","шт",null,{"v":8381,"d":"8,381.00р."}]
[151,"Трансформаторы СОБС-2А-1-1","СОБС-2А-1-1","5310013-05","шт",null,{"v":8248,"d":"8,248.00р."}]
[152,"Трансформаторы ПТ-25А-1-2","ПТ-25А-1-2","5310013-06","шт",null,{"v":7679,"d":"7,679.00р."}]
[153,"Трансформаторы ПРТА-1-1","ПРТА-1-1","5310013-07","шт",null,{"v":7679,"d":"7,679.00р."}]
[154,"Трансформаторы СОБС-2А-1-2","СОБС-2А-1-2","5310013-08","шт",null,{"v":7854,"d":"7,854.00р."}]
[155,"Трансформаторы СТ-4А-1","СТ-4А-1",5310014,"шт",null,{"v":3598,"d":"3,598.00р."}]
[156,"Трансформаторы СТ-5А-1","СТ-5А-1","5310014-01","шт",null,{"v":3861,"d":"3,861.00р."}]
[157,"Трансформаторы СТ-6А-1","СТ-6А-1","5310014-02","шт",null,{"v":3861,"d":"3,861.00р."}]
[158,"Трансформаторы ПТМ-А-1 ","ПТМ-А-1 ","5310014-03","шт",null,{"v":3861,"d":"3,861.00р."}]
[159,"Трансформаторы ТФУ-200 ","ТФУ-200 ",5310016,"шт",null,{"v":12680,"d":"12,680.00р."}]
[160,"Реактор    РОБС-3А","РОБС-3А","5310022,  -01","шт",null,{"v":3554,"d":"3,554.00р."}]
[161,"Устройство           ВУ-14/3","ВУ-14/3",5320005,"шт",14,{"v":19393,"d":"19,393.00р."}]
[162,"Блок питания       БП-3","БП-3",5320008,"шт",null,{"v":9521,"d":"9,521.00р."}]
[163,"Выпрямитель       БВ-24/2,5 М","БВ-24/2,5 М",5320010,"шт",null,{"v":20228,"d":"20,228.00р."}]
[164,"Стойка         СВСП-24/20М","СВСП-24/20М",5320011,"шт",183,{"v":187215,"d":"187,215.00р."}]
[165,"Стойка        СВСП-24/10М","СВСП-24/10М",5320012,"шт",140,{"v":146586,"d":"146,586.00р."}]
[166,"Устройство       УВБПС"," УВБПС",5320016,"шт",16,{"v":24307,"d":"24,307.00р."}]
[167,"Устройство        ВАК-13 М"," ВАК-13 М",5320017,"шт",2.39,{"v":3554,"d":"3,554.00р."}]
[168,"Устройство        ВАК-14 М","ВАК-14 М","5320017-01","шт",2.21,{"v":3334,"d":"3,334.00р."}]
[169,"Выпрямитель   ВАК-16 М","ВАК-16 М","5320017-02","шт",2.07,{"v":3554,"d":"3,554.00р."}]
[170,"Устройство  выпрямительное ВУС-1,3М","ВУС-1,3М",5320019,"шт",null,{"v":3685,"d":"3,685.00р."}]
[171,"Усилитель  ДТУ","ДТУ",5411092,"шт",null,{"v":1930,"d":"1,930.00р."}]
[172,"Усилитель ПУ-3М","ПУ-3М",5411128,"шт",null,{"v":10618,"d":"10,618.00р."}]
[173,"Усилитель ПУ-2М","ПУ-2М",5411129,"шт",null,{"v":7503,"d":"7,503.00р."}]
[174,"Усилитель ПУ-1М","ПУ-1М",5411131,"шт",null,{"v":10443,"d":"10,443.00р."}]
[175,"Усилитель диспетчера УД-3М","УД-3М","5411140, -01, -02","шт",null,{"v":9696,"d":"9,696.00р."}]
[176,"Усилитель  МУ-2М","МУ-2М",5513031,"шт",null,{"v":2238,"d":"2,238.00р."}]
[177,"Преобразователь ПТ-ЭПТ -50","ПТ-ЭПТ -50",5530036,"шт",16,{"v":27115,"d":"27,115.00р."}]
[178,"Преобразователь ПТ-ЭПТ-75                                ","ПТ-ЭПТ-75  ","5530036-01","шт",16,{"v":30581,"d":"30,581.00р."}]
[179,"Преобразователь ПТ-ЭПТ -110","ПТ-ЭПТ -110","5530036-4","шт",16,{"v":30581,"d":"30,581.00р."}]
[180,"Преобразователь ПТ-ЭПТ -50М   (Л176) ","ПТ-ЭПТ -50М   (Л176)","5530036-6","шт",16,{"v":30581,"d":"30,581.00р."}]
[181,"Прибор                  П-ЭПТ","П-ЭПТ",5690020,"шт",7,{"v":16805,"d":"16,805.00р."}]
[182,"Прибор                  П-ЭПТ-Л","П-ЭПТ-Л",5690022,"шт",7.3,{"v":15050,"d":"15,050.00р."}]
[183,"Педаль без штанги ПД-3М","ПД-3М",5710032,"шт",null,{"v":570,"d":"570.00р."}]
[184,"Педаль без штанги ПД-3М","ПД-3М","5710032-01","шт",null,{"v":660,"d":"660.00р."}]
[185,"Педаль  ПД-3М","ПД-3М","5710032-06","шт",null,{"v":746,"d":"746.00р."}]
[186,"Выпрямитель       ВСП-120/1","ВСП-120/1",5711081,"шт",60,{"v":23387,"d":"23,387.00р."}]
[187,"Преобразователь ПП-24/220-1,1","ПП-24/220-1,1",5711082,"шт",140,{"v":8424,"d":"8,424.00р."}]
[188,"Преобразователь ПП-24/120-1","ПП-24/120-1",5711083,"шт",14,{"v":6890,"d":"6,890.00р."}]
[189,"Преобразователь ПП-24/400-0,5","ПП-24/400-0,5",5711089,"шт",null,{"v":8161,"d":"8,161.00р."}]
[190,"Выпрямитель       ВСП-400/0,5","ВСП-400/0,5",5711090,"шт"]
[191,"Выпрямитель       ВСП -24/10М","ВСП -24/10М",5711098,"шт",4.5,{"v":48526,"d":"48,526.00р."}]
[192,"Выпрямитель       ВСП -220/1,1М","ВСП -220/1,1М",5711099,"шт",42,{"v":33653,"d":"33,653.00р."}]
[193,"Генератор           Г-АЛСМ"," Г-АЛСМ",5734370,"шт",null,{"v":9389,"d":"9,389.00р."}]
[194,"Ячейка                ТР-5","ТР-5",5734625,"шт",null,{"v":4958,"d":"4,958.00р."}]
[195,"Генератор           ПГ-50","ПГ-50",5734629,"шт",null,{"v":5397,"d":"5,397.00р."}]
[196,"Реле трансмит.   ТШ-5","ТШ-5",5734646,"шт",null,{"v":5178,"d":"5,178.00р."}]
[197,"Генератор           ПГ-75М","ПГ-75М",5734667,"шт",null,{"v":6582,"d":"6,582.00р."}]
[198,"Реле трансмит.  ТР-3В2М","ТР-3В2М",5734674,"шт",null,{"v":3116,"d":"3,116.00р."}]
[199,"Реле трансмит.  ТР-2000В2М","ТР-2000В2М",5734675,"шт",null,{"v":3335,"d":"3,335.00р."}]
[200,"Реле трансмит.  ТШ-65В2М","ТШ-65В2М",5734676,"шт",null,{"v":4212,"d":"4,212.00р."}]
[201,"Реле трансмит.  ТШ-2000В2М","ТШ-2000В2М",5734677,"шт",null,{"v":4476,"d":"4,476.00р."}]
[202,"Блок счетч.             БС-ДАМ","БС-ДАМ",5734678,"шт",null,{"v":7064,"d":"7,064.00р."}]
[203,"Блок конденсат.    БК-ДАМ"," БК-ДАМ",5734679,"шт",null,{"v":3120,"d":"3,120.00р."}]
[204,"Блок исключ.        БИ-ДАМ","БИ-ДАМ",5734680,"шт",null,{"v":6275,"d":"6,275.00р."}]
[205,"Трансмиттер      ТП-24-2М","ТП-24-2М",5734683,"шт",null,{"v":3900,"d":"3,900.00р."}]
[206,"Ячейка                ЯКН-12","ЯКН-12",5734688,"шт",null,{"v":4344,"d":"4,344.00р."}]
[207,"Ячейка                ЯКН-24","ЯКН-24","5734688-01","шт",null,{"v":4169,"d":"4,169.00р."}]
[208,"Генератор  САУТ ГПН ","САУТ ГПН ","5734689, -01, -02","шт",null,{"v":14435,"d":"14,435.00р."}]
[209,"Генератор  САУТ ГПШ","САУТ ГПШ","5734689, 03÷05","шт",null,{"v":14612,"d":"14,612.00р."}]
[210,"Блок конденсаторов  БКШ 4Х4","БКШ 4Х4",5734690,"шт",null,{"v":6760,"d":"6,760.00р."}]
[211,"Реле трансмиттерное  ТШ-65К"," ТШ-65К",5734692,"шт",null,{"v":5397,"d":"5,397.00р."}]
[212,"Блок управления БУ-ЭПТ","БУ-ЭПТ",5790020,"шт",16,{"v":11628,"d":"11,628.00р."}]
[213,"Блок контроля бдительности БКБ","БКБ",5790040,"шт"]
[214,"Блок контроля бдительности БКБ-2","БКБ-2",5790050,"шт",9.8,{"v":7195,"d":"7,195.00р."}]
[215,"Блок контроля бдительности БКБ-1","БКБ-1",5790054,"шт",9,{"v":9652,"d":"9,652.00р."}]
[216,"Блок включения  ЭПТ при экстренном торможении (Л 175)","Л 175",5790066,"шт",6.8,{"v":7064,"d":"7,064.00р."}]
[217,"Блок световой сигнализации (Л-159М)","Л-159М",5790067,"шт",2.55,{"v":8688,"d":"8,688.00р."}]
[218,"Блок контроля самопроизвольного трогания поезда  (Л-168М)","Л-168М",5790068,"шт",44,{"v":9039,"d":"9,039.00р."}]
[219,"Устройство контроля бдительности (Л-116У)","Л-116У",5790070,"шт",2.5,{"v":12768,"d":"12,768.00р."}]
[220,"Блок световой сигнализации (Л143)","Л143",5790071,"шт",2.55,{"v":7635,"d":"7,635.00р."}]
[221,"Устройство   Л-77","Л-77",5790072,"шт",4,{"v":8468,"d":"8,468.00р."}]
[222,"Блок бесперебойного питания   ББП-220/12 "," ББП-220/12 ",570073,"шт",null,{"v":5880,"d":"5,880.00р."}]
[223,"Блок-фильтр защитный   ЗБФ-1"," ЗБФ-1",5790075,"шт",null,{"v":3832,"d":"3,832.00р."}]
[224,"Шкаф                ШКП-69 М","ШКП-69 М",5790313,"шт",null,{"v":12021,"d":"12,021.00р."}]
[225,"Шкаф               ШКП-70 М","ШКП-70 М",5790314,"шт",null,{"v":8775,"d":"8,775.00р."}]
[226,"Щит                  ЩВП-2","ЩВП-2",5790315,"шт",80,{"v":97188,"d":"97,188.00р."}]
[227,"Щит выключения питания с дистанц. управлением ЩВПУ","ЩВПУ",5790317,"шт",170,{"v":232277,"d":"232,277.00р."}]
[228,"Фильтр путевой  ФП 8, 9,11- М","ФП 8, 9,11- М",5790407,"шт",null,{"v":5089,"d":"5,089.00р."}]
[229,"Фильтр путевой  ФП 11,14,15-М","ФП 11,14,15-М","5790407-01","шт",null,{"v":4524,"d":"4,524.00р."}]
[230,"Фильтр путевой  ФП 75-2М","ФП 75-2М",5790408,"шт",null,{"v":4651,"d":"4,651.00р."}]
[231,"Фильтр путевой  ФП АЛС-2М","ФП АЛС-2М",5790409,"шт",null,{"v":5178,"d":"5,178.00р."}]
[232,"Фильтр локомотивный   ФЛ-25/75-2М","ФЛ-25/75-2М",5790410,"шт",9.5,{"v":11671,"d":"11,671.00р."}]
[233,"Фильтр путевой   ФП-25","ФП-25",5790411,"шт",null,{"v":5486,"d":"5,486.00р."}]
[234,"Генератор            ПГ-АЛСМ","ПГ-АЛСМ",5791032,"шт",null,{"v":6630,"d":"6,630.00р."}]
[235,"Трансформатор   ПТЦ-М"," ПТЦ-М",5791034,"шт",null,{"v":4608,"d":"4,608.00р."}]
[236,"Блок               НМ-1М","НМ-1М",6010566,"шт",null,{"v":11147,"d":"11,147.00р."}]
[237,"Блок               НСС-М ","НСС-М ",6010567,"шт",null,{"v":8248,"d":"8,248.00р."}]
[238,"Блок               НН-М","НН-М",6010568,"шт",null,{"v":11017,"d":"11,017.00р."}]
[239,"Блок               НСОх2М","НСОх2М",6010569,"шт",null,{"v":8248,"d":"8,248.00р."}]
[240,"Блок               НМ1Д-М","НМ1Д-М",6010570,"шт",null,{"v":9522,"d":"9,522.00р."}]
[241,"Блок               НМ2П-М","НМ2П-М",6010571,"шт",null,{"v":9171,"d":"9,171.00р."}]
[242,"Блок               НМ2АП-М","НМ2АП-М",6010572,"шт",null,{"v":9873,"d":"9,873.00р."}]
[243,"Блок              НПС-М","НПС-М",6010573,"шт",null,{"v":9873,"d":"9,873.00р."}]
[244,"Блок              НПМ-69-М","НПМ-69-М",6010574,"шт",null,{"v":11277,"d":"11,277.00р."}]
[245,"Панель                ФЗ-1","ФЗ-1",6010911,"шт",null,{"v":14352,"d":"14,352.00р."}]
[246,"Блок                     БФ3","БФ3",6010921,"шт",null,{"v":6584,"d":"6,584.00р."}]
[247,"Блок питания   БПШ-М","БПШ-М",6011711,"шт",null,{"v":2769,"d":"2,769.00р."}]
[248,"Фильтр                  Ф-ПТ","Ф-ПТ",6012087,"шт",2.7,{"v":4520,"d":"4,520.00р."}]
[249,"Блок усилителя     ГУ"," ГУ",6013204,"шт",null,{"v":3203,"d":"3,203.00р."}]
[250,"Блок регистрации ЦТР"," ЦТР",6013208,"шт",null,{"v":3291,"d":"3,291.00р."}]
[251,"Генератор             ЦГ-2","ЦГ-2",6013256,"шт",null,{"v":9214,"d":"9,214.00р."}]
[252,"Демодулятор        ЛДМ-2","ЛДМ-2",6013268,"шт",null,{"v":12724,"d":"12,724.00р."}]
[253,"Устройство          ППУ","ППУ",6013294,"шт",null,{"v":9389,"d":"9,389.00р."}]
[254,"Шифратор            ЛШ-1"," ЛШ-1",6013313,"шт",null,{"v":12022,"d":"12,022.00р."}]
[255,"Блок синхрониз.     ЦС","ЦС",6013314,"шт",null,{"v":9214,"d":"9,214.00р."}]
[256,"Шифратор               ЦШР","ЦШР",6013315,"шт",null,{"v":11056,"d":"11,056.00р."}]
[257,"Шифратор               ЦДШ-3","ЦДШ-3",6013316,"шт",null,{"v":11189,"d":"11,189.00р."}]
[258,"Блок групповой      БТГР","БТГР",6013318,"шт",null,{"v":1887,"d":"1,887.00р."}]
[259,"Блок групповой      ГИ","ГИ",6013319,"шт",null,{"v":1800,"d":"1,800.00р."}]
[260,"Блок групповой      БТГ","БТГ",6013338,"шт",null,{"v":3116,"d":"3,116.00р."}]
[261,"Распределитель      Р","Р",6013339,"шт",null,{"v":11891,"d":"11,891.00р."}]
[262,"Фильтр                   ФА","ФА",6013341,"шт",null,{"v":10354,"d":"10,354.00р."}]
[263,"Генератор          ЛГ-1  «Нева»","ЛГ-1  «Нева»",6013348,"шт",null,{"v":12724,"d":"12,724.00р."}]
[264,"Генератор         ЛГ-2  «Нева»","ЛГ-2  «Нева»",6013349,"шт",null,{"v":11989,"d":"11,989.00р."}]
[265,"Генератор         ЛГ-3  «Нева»","ЛГ-3  «Нева»",6013350,"шт",null,{"v":12724,"d":"12,724.00р."}]
[266,"Генератор         ЛГ-4  «Нева»"," ЛГ-4  «Нева»",6013351,"шт",null,{"v":12506,"d":"12,506.00р."}]
[267,"Усилитель          ЦУ-1 «Нева»","ЦУ-1 «Нева»",6013352,"шт",null,{"v":12242,"d":"12,242.00р."}]
[268,"Усилитель          ЦУ-2 «Нева»","ЦУ-2 «Нева»",6013353,"шт",null,{"v":11320,"d":"11,320.00р."}]
[269,"Усилитель          ЦУ-3 «Нева»"," ЦУ-3 «Нева»",6013354,"шт",null,{"v":11628,"d":"11,628.00р."}]
[270,"Усилитель          ЦУ-4 «Нева»","ЦУ-4 «Нева»",6013355,"шт",null,{"v":11189,"d":"11,189.00р."}]
[271,"Демодулятор    ЦДМ-1  «Нева»","ЦДМ-1  «Нева»",6013356,"шт",null,{"v":14128,"d":"14,128.00р."}]
[272,"Демодулятор    ЦДМ-2  «Нева»","ЦДМ-2  «Нева»",6013357,"шт",null,{"v":13557,"d":"13,557.00р."}]
[273,"Демодулятор    ЦДМ-3  «Нева»","ЦДМ-3  «Нева»",6013358,"шт",null,{"v":13821,"d":"13,821.00р."}]
[274,"Демодулятор    ЦДМ-4  «Нева»","ЦДМ-4  «Нева»",6013359,"шт",null,{"v":13821,"d":"13,821.00р."}]
[275,"Усилитель       ЦУУ"," ЦУУ",6013376,"шт",null,{"v":9565,"d":"9,565.00р."}]
[276,"Усилитель       ЛУУ","ЛУУ",6013377,"шт",null,{"v":9785,"d":"9,785.00р."}]
[277,"Преобразователь ТПЧ","ТПЧ",6013378,"шт",null,{"v":10618,"d":"10,618.00р."}]
[278,"Блок согласов.     БСК","БСК",6013394,"шт",null,{"v":7328,"d":"7,328.00р."}]
[279,"Генератор            ЦГЛ","ЦГЛ",6013461,"шт",null,{"v":17462,"d":"17,462.00р."}]
[280,"Фильтр                ФАЛ","ФАЛ",6013462,"шт",null,{"v":12636,"d":"12,636.00р."}]
[281,"Демодулятор       ЦДМЛ 1-4","ЦДМЛ 1-4","6013464,-02,-04","шт",null,{"v":15359,"d":"15,359.00р."}]
[282,"Усилитель           ЛУЛ","ЛУЛ",6013469,"шт",null,{"v":14040,"d":"14,040.00р."}]
[283,"Преобразователь ТПЧЛ","ТПЧЛ",6013470,"шт",null,{"v":17771,"d":"17,771.00р."}]
[284,"Усилитель            ЦУЛ-1-4","ЦУЛ-1-4","6013471,-02-04","шт",null,{"v":15359,"d":"15,359.00р."}]
[285,"Генератор            ЛГЛ-1-4","ЛГЛ-1-4","6013472,-02-04","шт",null,{"v":16848,"d":"16,848.00р."}]
[286,"Блок соглас. каналов БСКЛ","БСКЛ",6013473,"шт",null,{"v":11804,"d":"11,804.00р."}]
[287,"Преобразователь       ПР","ПР",6013474,"шт",null,{"v":2808,"d":"2,808.00р."}]
[288,"Блок          СТ","СТ",6013480,"шт",null,{"v":3071,"d":"3,071.00р."}]
[289,"Блок          ОВ","ОВ","6013480-01","шт",null,{"v":1755,"d":"1,755.00р."}]
[290,"Блок          РТ","РТ","6013480-02","шт",null,{"v":3071,"d":"3,071.00р."}]
[291,"Блок          ИН","ИН","6013480-03","шт",null,{"v":3071,"d":"3,071.00р."}]
[292,"Блок          ИФ","ИФ","6013480-04","шт",null,{"v":3731,"d":"3,731.00р."}]
[293,"Блок          ИМ","ИМ","6013480-05","шт",null,{"v":3071,"d":"3,071.00р."}]
[294,"Блок          БД  (БДС )","БД  (БДС )","6013480-06","шт",null,{"v":1930,"d":"1,930.00р."}]
[295,"Блок          ИД","ИД","6013480-07","шт",null,{"v":2457,"d":"2,457.00р."}]
[296,"Блок          БДШ-20М","БДШ-20М",6013541,"шт",null,{"v":1448,"d":"1,448.00р."}]
[297,"Блок          БКР-76 М","БКР-76 М",6013542,"шт",null,{"v":2327,"d":"2,327.00р."}]
[298,"Блок конденс. КБМШ-6М","КБМШ-6М","6013546-01","шт",null,{"v":1930,"d":"1,930.00р."}]
[299,"Блок конденс. КБМШ-5М","КБМШ-5М",6013546,"шт",null,{"v":1755,"d":"1,755.00р."}]
[300,"Реле  РНП-М","РНП-М",6013549,"шт",null,{"v":4036,"d":"4,036.00р."}]
[301,"Блок  БДР-1,2,3","БДР-1,2,3","6013551,01-02","шт",null,{"v":834,"d":"834.00р."}]
[302,"Трансформатор   УТ-3","УТ-3",6013555,"шт",null,{"v":4124,"d":"4,124.00р."}]
[303,"Блок времени  БВМШ-М 1","БВМШ-М 1",6013557,"шт",null,{"v":4695,"d":"4,695.00р."}]
[304,"Коммутатор бесконтактный  БКТ-М","БКТ-М",6013562,"шт",null,{"v":5616,"d":"5,616.00р."}]
[305,"Коммутатор бесконтактный  БКТ-2М","БКТ-2М","6013565, -01","шт",null,{"v":6757,"d":"6,757.00р."}]
[306,"Блок конденсаторный   КБМ 3-4","КБМ 3-4",6013566,"шт",null,{"v":8336,"d":"8,336.00р."}]
[307,"Блок силового кодирования    БСК"," БСК",6013569,"шт",null,{"v":5837,"d":"5,837.00р."}]
[308,"Приставка          ЗПР-1М","ЗПР-1М",6513137,"шт",null,{"v":835,"d":"835.00р."}]
[309,"Приставка          ЗПР-2","ЗПР-2",6513142,"шт",null,{"v":1053,"d":"1,053.00р."}]
[310,"Приставка          ЗПРШ-2М","ЗПРШ-2М",6513153,"шт",null,{"v":878,"d":"878.00р."}]
[311,"Щиток                ЩП-Г","ЩП-Г",5110024,"шт",null,{"v":4124,"d":"4,124.00р."}]
[312,"Аппарат              АТП-Г","АТП-Г",5522113,"шт",null,{"v":4914,"d":"4,914.00р."}]
[313,"Щиток                 ЩВИ-Г","ЩВИ-Г",5734671,"шт",null,{"v":4299,"d":"4,299.00р."}]
[314,"Блок                    БП-Г","БП-Г",5734672,"шт",null,{"v":4651,"d":"4,651.00р."}]
[315,"Устройство        УПУ-Г","УПУ-Г",5734673,"шт",null,{"v":11890,"d":"11,890.00р."}]
[316,"Стойка               СКП-63","СКП-63",6610055,"шт",null,{"v":3905,"d":"3,905.00р."}]
[317,"Ящик                  ЯСЭ-Г","ЯСЭ-Г",6621515,"шт"]
[318,"Блок                    БК-80","БК-80",6742057,"шт",null,{"v":6055,"d":"6,055.00р."}]
[319,"Пульт связи     ПС2.000.000","ПС2.000.000",null,"шт",null,{"v":74327,"d":"74,327.00р."}]
[320,"Шкаф               ШС1.000.000","ШС1.000.000",null,"шт",null,{"v":17989,"d":"17,989.00р."}]
[321,"Шкаф               ШС2.000.000","ШС2.000.000",null,"шт",null,{"v":11189,"d":"11,189.00р."}]
[322,"Шкаф               ШС3.000.000","ШС3.000.000",null,"шт",null,{"v":10136,"d":"10,136.00р."}]
[347,"Блок  контрольный          БК-75 М   (КБ32.008.00.00.00)","БК-75 М",5734693,"шт",null,{"v":5924,"d":"5,924.00р."}]
[348,"Блок фазоконтрольный   ФК-75М","ФК-75М",6013556,"шт",null,{"v":5046,"d":"5,046.00р."}]
[349,"Датчик  импульсов           ДИМ-1М","ДИМ-1М",6013558,"шт",null,{"v":4738,"d":"4,738.00р."}]
[350,"Блок  выпрям.  защищ.     БВЗ-М","БВЗ-М",6013560,"шт",null,{"v":3116,"d":"3,116.00р."}]
[351,"Блок  выпрямителя           БВ-М","БВ-М",6013559,"шт",null,{"v":3510,"d":"3,510.00р."}]
[352,"Фазирующее устройство  ФУ2-2У","ФУ2-2У","КБ 32.018.00.00.00","шт",null,{"v":5353,"d":"5,353.00р."}]
[353,"Блок  конденс. штепс.        БКШ-1М  (110В)","БКШ-1М  (110В)",5734691,"шт",null,{"v":10047,"d":"10,047.00р."}]
[354,"Блок  конденс. штепс.        БКШ-1М  (220В)","БКШ-1М  (220В)",5734691,"шт",null,{"v":15795,"d":"15,795.00р."}]
[355,"Блок питания     БП-12/2","БП-12/2","КБ32.005.00.00.00-01","шт",null,{"v":7767,"d":"7,767.00р."}]
[356,"Блок  питания    БП-24/2","БП-24/2","КБ32005.00.00.00","шт",null,{"v":7767,"d":"7,767.00р."}]
[357,"Блок  стабилиз. напряж.  БСН-24/5","БСН-24/5","КБ32.011.00.00.00","шт",5,{"v":12242,"d":"12,242.00р."}]
[358,"Блок преобраз. напряж. БПН-24/50-1","БПН-24/50-1","КБ32.029.00.00.00-01","шт"]
[359,"Блок защиты аккумулятора БЗА","БЗА","КБ32.030.00.00.00","шт",null,{"v":3949,"d":"3,949.00р."}]
[360,"Генератор ГКШ-М","ГКШ-М","КБ32.045.00.00","шт"]
[361,"Приемник ПК-5М","ПК-5М","УТС 096.00.00.00","шт"]
[362,"Генератор ГПУ-М","ГПУ-М","УТС 039.00.00.00","шт"]
[366,"Резистор  РМР-1,1 ом","РМР-1,1 ом",5791040,"шт",null,{"v":1361,"d":"1,361.00р."}]
[367,"Резистор  РМР-2,2 ом","РМР-2,2 ом","5791040-01","шт",null,{"v":1228,"d":"1,228.00р."}]
[368,"Резистор  РМР-6,0 ом","РМР-6,0 ом","5791040-02","шт",null,{"v":1010,"d":"1,010.00р."}]
[369,"Резистор  РМН-1,1 ом","РМН-1,1 ом","5791040-03","шт",null,{"v":1228,"d":"1,228.00р."}]
[370,"Резистор РМН-2,2 ом","РМН-2,2 ом","5791040-04","шт",null,{"v":1097,"d":"1,097.00р."}]
[371,"Резистор 7157- Р-0,6 ом","7157- Р-0,6 ом",5791041,"шт",null,{"v":702,"d":"702.00р."}]
[372,"Резистор  7157- Р-1,2 ом","7157- Р-1,2 ом","5791041-01","шт",null,{"v":702,"d":"702.00р."}]
[373,"Резистор  7157- Р-14 ом","7157- Р-14 ом","5791041 -02","шт",null,{"v":702,"d":"702.00р."}]
[374,"Резистор  7157- Р-20  ом","7157- Р-20  ом","5791041 -03","шт",null,{"v":702,"d":"702.00р."}]
[375,"Резистор  7157- Р-40  ом","7157- Р-40  ом","5791041 -04","шт",null,{"v":702,"d":"702.00р."}]
[376,"Резистор  7157- Р-100 ом","7157- Р-100 ом","5791041 -05","шт",null,{"v":702,"d":"702.00р."}]
[377,"Резистор  7157- Р-200ом","7157- Р-200ом","5791041-06","шт",null,{"v":702,"d":"702.00р."}]
[378,"Резистор  7157 – Р 400 ом","7157 – Р 400 ом","5791041-07","шт",null,{"v":702,"d":"702.00р."}]
[379,"Резистор  7157 -Н-13 ом","7157 -Н-13 ом","5791041-08","шт",null,{"v":440,"d":"440.00р."}]
[380,"Резистор  7157- Н- 19,5 ом","7157- Н- 19,5 ом","5791041-09","шт",null,{"v":440,"d":"440.00р."}]
[381,"Резистор  7157 – Н-200 ом","7157 – Н-200 ом","5791041-10","шт",null,{"v":440,"d":"440.00р."}]
[382,"Резистор ограничивающий РО-200","РО-200",5791043,"шт",null,{"v":1053,"d":"1,053.00р."}]
[383,"Блок конденсаторный   БК4х1","БК4х1",6013564,"шт",null,{"v":2238,"d":"2,238.00р."}]
[384,"Блок  конденсаторный  БК4х4 ","БК4х4 ",6013563,"шт",null,{"v":6713,"d":"6,713.00р."}]
[385,"Стойка кабельная  СКС-1","СКС-1",null,"шт",null,{"v":5486,"d":"5,486.00р."}]
[null,"Реле кодовое постоянного тока  КДР-1У","КДР-1У",6112844,"шт",null,{"v":966,"d":"966.00р."}]
[null,"Реле кодовое постоянного тока  КДР-1У","КДР-1У",6112845,"шт",null,{"v":966,"d":"966.00р."}]
[null,"Реле кодовое постоянного тока  КДР-5М","КДР-5М",6126091,"шт",null,{"v":1185,"d":"1,185.00р."}]
[null,"Реле кодовое постоянного тока  КДР-5М","КДР-5М","6126200-02","шт",null,{"v":1426,"d":"1,426.00р."}]
[]
[]
[]
[]
[]
[null,"Трансформаторы для устройств сигнализации, централизации и блокировки железнодорожного транспорта"]
[1,"ПОБС-2А",null,null,"шт"]
[2,"ПОБС-3А",null,null,"шт"]
[3,"ПОБС-5А",null,null,"шт"]
[4,"СОБС-2А",null,null,"шт"]
[5,"СОБС-3А",null,null,"шт"]
[6,"СОБС-3Б",null,null,"шт"]
[7,"СТ-3С",null,null,"шт"]
[8,"СТ-4",null,null,"шт"]
[9,"СТ - 5 УЗ(УХЛЗ)",null,null,"шт"]
[10,"СТ - 6 УЗ(УХЛЗ)",null,null,"шт"]
[11,"СТ - 3СП УЗ(УХЛЗ)",null,null,"шт"]
[12,"СТ - 4 П УЗ(УХЛЗ)",null,null,"шт"]
[13,"СТ - 5 П УЗ(УХЛЗ)",null,null,"шт"]
[14,"СТ - 6 П УЗ(УХЛЗ)",null,null,"шт"]
[15,"ПТМ - А УЗ(УХЛЗ)",null,null,"шт"]
[16,"ПТ - 25 А УЗ(УХЛЗ)",null,null,"шт"]
[17,"ПТ - 25 А 2 исп. У3 (УХЛЗ)",null,null,"шт"]
[18,"ПРТ - А УЗ(УХЛЗ)",null,null,"шт"]
[19,"ПРТ - А 2 исп. У3(УХЛЗ)",null,null,"шт"]
[20,"ПТМ - АП УЗ(УХЛЗ)",null,null,"шт"]
[21,"ПТ - 25 АП УЗ(УХЛЗ)",null,null,"шт"]
[22,"ПТ - 25 АП 2 исп. У3(УХЛЗ)",null,null,"шт"]
[23,"ПРТ - АП УЗ(УХЛЗ)",null,null,"шт"]
[24,"ПРТ - АП 2 исп. У3(УХЛЗ)",null,null,"шт"]
[null,"Релейные трансформаторы"]
[25,"РТЭ - 1 А УЗ(УХЛЗ)",null,null,"шт"]
[26,"РТЭ - 1 АП УЗ(УХЛЗ)",null,null,"шт"]
[null,"Реакторы ограничивающие для устройств сигнализации, централизации и блокировки железнодорожного транспорта"]
[27,"РОБС - 1АУЗ",null,null,"шт"]
[28,"РОБС - 3АУЗ",null,null,"шт"]
[29,"РОБС - 4АУЗ",null,null,"шт"]
[null,"Блоки питания для устройств сигнализации, централизации и блокировки железнодорожного транспорта."]
[30,"БПК УЗ",null,null,"шт"]
[31,"БРК УЗ",null,null,"шт"]
[32,"БП УЗ",null,null,"шт"]
[null,"Преобразователи частоты для устройств сигнализации, централизации и блокировки железнодорожного транспорта."]
[33,"ПЧ 50/25-100 УЗ ",null,null,"шт"]
[34,"ПЧ 50/25 - 150 УЗ",null,null,"шт"]
[35,"ПЧ 50/25 - 300 УЗ",null,null,"шт"]
[]
[1,"Предохранители ПКБ-10У1 (1А или 0,5А)"]
[2,"Ограничители перенапряжения ОНП и ОПНп"]
[3,"Арматура контактной сети (КС)"]
[4,"Контакторы серий ПК, МК, КТ, ТКТ"]
[5,"Предохранители ПР-2, ПКТ, ПТ, ПН и  др."]

{"sheet":"РЕАКТОРЫ","index":6,"n_rows":47,"n_cols":4,"rows_kept":47,"merged":[[0,0,0,2],[2,0,2,1],[2,2,31,2],[5,0,5,1],[12,0,12,1],[19,0,19,1],[30,0,30,1],[32,0,32,2],[33,2,46,2]],"flags":["formulas_cached_only"]}
["Реакторы  различного назначения"]
["№п/п","Наименование оборудования","цена с НДС"]
["Реакторы токоограничивающие                          (любой модификации)",null,"по запросу"]
[1,"РТТ-0,38-50-0,14 Т3"]
[2,"РТТ-0,38-50-0,14 У3"]
["Реакторы токоограничивающие трехфазные сухие",null,null,"С уважением,"]
[3,"РТСТ-6-630-0,4",null,"Региональный менеджер по продажам ООО \"КОМПЛЕКТПРОММАТЕРИАЛЫ\""]
[4,"РТСТ-6-1000-0,22",null,"Степанов Александр Сергеевич"]
[5,"РТСТ-10-250-0,87",null,"моб.тел. 8-911-913-59-49"]
[6,"РТСТ-10-1000-0,35",null,"ICQ  496-716-936"]
[7,"РТСТ-10-1500-0,31",null,"E-mail: manager@complectprom.ru"]
[8,"РТСТ10-1600-0,35",null,"сайт: www.complectprom.ru"]
["Реакторы токоограничивающие однофазные сухие"]
[9,"РТОС-10-4000-0,1"]
[10,"РТОС-10-3150-0,25"]
[11,"РТОС-10-2500-0,2"]
[12,"РТОС-10-1600-0,45"]
[13,"РТОС-10-1000-0,56"]
[14,"РТОС-10-600-3,3"]
["Реакторы однофазные сухие сглаживающие"]
[15,"СРОС-63/0,5"]
[16,"СРОС-63/6"]
[17,"СРОС-100/0,5"]
[18,"СРОС-100/6"]
[19,"СРОС-160/6"]
[20,"СРОС-200/0,5"]
[21,"СРОС-200/6"]
[22,"СРОС-400/0,5"]
[23,"СРОС-800"]
[24,"СРОС-5000"]
["Реакторы фильтровые"]
[25,"ФРОС(любой модификации)"]
["Реакторы дугогасящие"]
[26,"РЗДПОМ-120/6 У1","по запросу"]
[27,"РЗДПОМ-300/6 У1"]
[28,"РЗДПОМ-400/6 У1"]
[29,"РЗДПОМ-460/6 У1"]
[30,"РЗДПОМ-630/6 У1"]
[31,"РЗДПОМ-190/10 У1"]
[32,"РЗДПОМ-400/10 У1"]
[33,"РЗДПОМ-480/10 У1"]
[34,"РЗДПОМ-1520/10 У1"]
[35,"РЗДСОМ-230/6 У1"]
[36,"РЗДСОМ-460/6 У1"]
[37,"РЗДСОМ-920/6 У1"]
[38,"РЗДСОМ-380/10 У1"]
[39,"РЗДСОМ-760/10 У1"]

{"sheet":"Вакуумные выключатели","index":7,"n_rows":104,"n_cols":4,"rows_kept":104,"merged":[[0,0,3,0],[0,1,3,1],[0,2,3,2],[0,3,3,3],[4,0,4,3],[5,2,17,2],[18,2,22,2],[23,2,28,2],[29,2,34,2],[35,0,36,0],[35,2,36,2],[35,3,36,3],[37,2,47,2],[48,2,53,2],[54,2,57,2],[58,2,67,2],[68,2,71,2],[73,0,73,3],[74,2,75,2],[76,0,76,3],[77,2,81,2],[82,0,82,3],[83,0,84,0],[83,1,84,1],[83,2,84,2],[85,0,86,0],[85,1,86,1],[85,2,86,2],[87,0,87,3],[88,0,89,0],[88,1,89,1],[90,0,93,0],[90,1,93,1],[90,2,93,2],[90,3,92,3],[94,0,94,3],[95,0,96,0],[95,2,96,2]],"flags":["formulas_cached_only"]}
["№\nп/п","НАИМЕНОВАНИЕ ПРОДУКЦИИ","ОБЛАСТЬ ПРИМЕНЕНИЯ","Стоимость единицы продукции, в руб. без НДС"]
[]
[]
[]
["1. ВЫКЛЮЧАТЕЛИ ВЫСОКОВОЛЬТНЫЕ ВАКУУМНЫЕ"]
[1,"ВБСК-6-(10)-12,5/630 УХЛ2","Серия ВБСК *–ТУ 16-2000 РИЖФ.674152.011ТУ малогабаритный выключатель с механизмом ручного оперативного включения. Встраивается в любой тип распредустройств, особенно где требуется первое включение при отсутствии оперативного питания. По заказу комплектуется токовыми электромагнитами для схем с дешунтированием, электромагнитом отключения от независимого источника питания, а также электромагнитом минимального напряжения. Варианты исполнения: стационарный; с боковым расположением привода (ВББ/ЭЛКО/); изоляцией закрытого типа (М). Межполюсное расстояние в мм: 180(ВБСК); 200; 230(ВБСК3). Выкатной вариант на базе выключателя ВБСК2 встраивается в ячейки типа К-47 без доработок.",{"v":87803,"d":"87,803"}]
[2,"ВБСК-6-(10)-12,5/1000 УХЛ2",null,{"v":90473,"d":"90,473"}]
[3,"ВБСК-10-20/630 УХЛ2",null,{"v":87924,"d":"87,924"}]
[4,"ВБСК-10-20/1000 УХЛ2",null,{"v":93485,"d":"93,485"}]
[5,"ВБСК1-10-20/630 УХЛ2",null,{"v":92933,"d":"92,933"}]
[6,"ВБСК1-10-20/1000 УХЛ2",null,{"v":98383,"d":"98,383"}]
[7,"ВБСК2-10-20/630 УХЛ2 базовый",null,{"v":105421,"d":"105,421"}]
[8,"ВБСК2-10-20/1000 УХЛ2 базовый",null,{"v":111274,"d":"111,274"}]
[9,"ВБСК3-10-20/630 УХЛ2",null,{"v":100945,"d":"100,945"}]
[10,"ВБСК3-10-20/1000 УХЛ2",null,{"v":103318,"d":"103,318"}]
[11,"ВБСК-М-10-20/630 УХЛ2",null,{"v":119071,"d":"119,071"}]
[12,"ВБСК-М-10-20/1000  УХЛ2",null,{"v":125431,"d":"125,431"}]
[13,"ВББ/ЭЛКО/-10-20/1250 У2",null,{"v":127740,"d":"127,740"}]
[14,"ВВТЭ-М-6(10)-12,5/630 УХЛ2, Т3","Серия ВВТЭ-М* –ТУ 16-91 ИНЛЯ.674152.007ТУ стационарный выключатель с электромагнитным приводом. Применяется при установке в КРУ типа К-IIIУ, К-XII, K-XXVI, К-37, 2КВЭ-6, КРУ2-10, КСО-2 и подобных им, а также для замены выключателей типа ВМПЭ-10, ВМП-10, ВМГ-133, ВЭ-10, ВЭМ-10Э. По заказу комплектуется токовыми электромагнитами для схем с дешунтированием, блоком автономного управления для оперативного включения. Межполюсное расстояние в мм: 200 (630...1000), 210 (1600), 230 (по отдельному заказу). ",{"v":91839,"d":"91,839"}]
[15,"ВВТЭ-М-10-20/630;1000 УХЛ2, Т3",null,{"v":92202,"d":"92,202"}]
[16,"ВВТЭ-М-10-20/1600 УХЛ2, Т3",null,{"v":94831,"d":"94,831"}]
[17,"ВВТЭ-М-10-31,5/630;1000 УХЛ2, Т3",null,{"v":117469,"d":"117,469"}]
[18,"ВВТЭ-М-10-31,5/1600 УХЛ2, Т3",null,{"v":120109,"d":"120,109"}]
[19,"ВБПС-10-20/630 У3","Серия ВБПС* –ТУ 16-98 РИЖФ.674152.004ТУ стационарный выключатель с пружинно-моторным приводом. По габаритным размерам и применяемости идентичен выключателю ВВТЭ-М. По заказу комплектуется токовыми электромагнитами для схем с дешунтированием и электромагнитом отключения от независимого источника питания.",{"v":129041,"d":"129,041"}]
[20,"ВБПС-10-20/1000 У3",null,{"v":129866,"d":"129,866"}]
[21,"ВБПС-10-20/1600 У3",null,{"v":131043,"d":"131,043"}]
[22,"ВБПС-10-31,5/630 У3",null,{"v":152372,"d":"152,372"}]
[23,"ВБПС-10-31,5/1000 У3",null,{"v":157058,"d":"157,058"}]
[24,"ВБПС-10-31,5/1600 У3",null,{"v":159896,"d":"159,896"}]
[25,"ВВЭ-СМ-10-31,5/2000 У3","Серия ВВЭ-СМ –ТУ 16-90 ИНЛЯ.674152.009ТУ стационарный выключатель с электромагнитным приводом. Применяется при установке в КРУ типа КРУ2-10, КМВ, К-XV, К-33М, ячейки бетонного типа, а также для замены выключателей типа ВМПЭ-10-3150, МГГ-10, ВЭ-10-3150, ВВЭ-10-31,5/3150.",{"v":218427,"d":"218,427"}]
[26,"ВВЭ-СМ-10-31,5/2500 У3",null,{"v":226842,"d":"226,842"}]
[27,"ВВЭ-СМ-10-31,5/3150 У3",null,{"v":235235,"d":"235,235"}]
[28,"ВВЭ-СМ-10-40/2000 У3",null,{"v":244464,"d":"244,464"}]
[29,"ВВЭ-СМ-10-40/2500 У3",null,{"v":252879,"d":"252,879"}]
[30,"ВВЭ-СМ-10-40/3150 У3",null,{"v":261272,"d":"261,272"}]
[31,"ВВЭ-СМ-10-40/4000 У3","Выключатели ВВЭ-СМ-10-40/4000 У3; ВВЭ-СМ-10-50/1600(2000) У3- опытно-промышленные образцы!",{"v":315678,"d":"315,678"}]
[null,"ВВЭ-СМ-10-50/1600(2000) У3"]
[32,"ВВЭ-М(М1)-10-20/630;1000 У3, Т3","Серия ВВЭ-М –ТУ 16-90 ИНЛЯ.674152.009ТУ выключатель с электромагнитным приводом.\nМодификация М - в выкатном исполнении, применяется при установке в КРУ типа К-47 (49, 59), К-104М (105), КМ-1, КМВ и подобных им.\nМодификация М1 - в стационарном исполнении, для встраивания в ячейки типа К-63 (61М), К-99.\nПрименяются для замены ранее установленных и выработавших коммутационный ресурс маломасляных типа ВК(ВКЭ)-10, ВКЭ-М-10.",{"v":108042,"d":"108,042"}]
[33,"ВВЭ-М(М1)-10-20/1600 У3, Т3",null,{"v":116215,"d":"116,215"}]
[34,"ВВЭ-М(М1)-10-31,5/630 У3, Т3",null,{"v":135883,"d":"135,883"}]
[35,"ВВЭ-М(М1)-10-31,5/1000 У3, Т3",null,{"v":136983,"d":"136,983"}]
[36,"ВВЭ-М(М1)-10-31,5/1600 У3, Т3",null,{"v":138512,"d":"138,512"}]
[37,"ВВЭ-М(М1)-10-31,5/2000 У3, Т3",null,{"v":279081,"d":"279,081"}]
[38,"ВВЭ-М(М1)-10-31,5/2500 У3, Т3",null,{"v":280698,"d":"280,698"}]
[39,"ВВЭ-М(М1)-10-31,5/3150 У3, Т3",null,{"v":289751,"d":"289,751"}]
[40,"ВВЭ-М(М1)-10-40/2000 У3, Т3",null,{"v":290379,"d":"290,379"}]
[41,"ВВЭ-М(М1)-10-40/2500 У3, Т3",null,{"v":290719,"d":"290,719"}]
[42,"ВВЭ-М(М1)-10-40/3150 У3, Т3",null,{"v":298155,"d":"298,155"}]
[43,"ВБПВ-10-20/630 У3","Серия ВБПВ* –ТУ 16-98 ИНЛЯ.674152.004ТУ выключатель в выкатном исполнении с пружинно-моторным приводом. Применяется при установке в КРУ типа К-47 (49, 59, 63), К-104М, КМ-1, КМВ, а также для замены маломасляных выключателей типа ВК(ВКЭ)-10. По заказу комплектуется токовыми электромагнитами для схем с дешунтированием и электромагнитом отключения от независимого источника питания.",{"v":146795,"d":"146,795"}]
[44,"ВБПВ-10-20/1000 У3",null,{"v":147279,"d":"147,279"}]
[45,"ВБПВ-10-20/1600 У3",null,{"v":149171,"d":"149,171"}]
[46,"ВБПВ-10-31,5/630 У3",null,{"v":166265,"d":"166,265"}]
[47,"ВБПВ-10-31,5/1000 У3",null,{"v":167646,"d":"167,646"}]
[48,"ВБПВ-10-31,5/1600 У3",null,{"v":166243,"d":"166,243"}]
[49,"ВБЧ-СЭ(П)-10-20/630;1000 УХЛ2, Т3","Серия ВБЧ-СЭ(П) –ТУ 16-90 ИНЛЯ.674152.013ТУ выключатель в выкатном исполнении с электромагнитным приводом. Применяется при установке в КРУ экскаваторов, нефтебуровых установок, передвижных станций, пунктов приключательных и распредустройств типа КРУЭ-10, КРУЭП -10, КРУВ-10, ПП-10-6/630, КТП.",{"v":106238,"d":"106,238"}]
[50,"ВБЧ-СЭ(П)-10-20/1600 УХЛ2, Т3",null,{"v":110121,"d":"110,121"}]
[51,"ВБЧ-СЭ(П)-10-31,5/630;1000 УХЛ2, Т3",null,{"v":132132,"d":"132,132"}]
[52,"ВБЧ-СЭ(П)-10-31,5/1600 УХЛ2, Т3",null,{"v":133595,"d":"133,595"}]
[53,"ВБ/ЭЛКО/ТЭ(СТЭ)-20-25/1000 УХЛ2","Серия ВБ/ЭЛКО/ –РИЖФ.674152.018ТУ стационарный выключатель внутренней установки. Применяется для установки в ячейки К-65-СЭЩ, ВМ-4-35 ЧЗСЭ, а также для встраивания в распредустройства тяговых подстанций железных дорог, энергосистем и электротермических установок, взамен маломасляных, воздушных, элегазовых, электромагнитных выключателей.\nИсполнения: О-одно, Д-двух, Т-трехполюсный.\nТип привода: Э-электромагнитный, П-пружинно-моторный. Исполнение \"П\" по заказу комплектуется токовыми электромагнитами для схем с дешунтированием и электромагнитом отключения от независимого источника питания.",{"v":270677,"d":"270,677"}]
[54,"ВБ/ЭЛКО/ТЭ(СТЭ)-20-25/1600 УХЛ2",null,{"v":277684,"d":"277,684"}]
[55,"ВБ/ЭЛКО/ТЭ(СТЭ)-35-25/1000 УХЛ2",null,{"v":303083,"d":"303,083"}]
[56,"ВБ/ЭЛКО/ТЭ(СТЭ)-35-25/1600 УХЛ2",null,{"v":310717,"d":"310,717"}]
[57,"ВБ/ЭЛКО/ТП(СТП)-35-25/1000 УХЛ2",null,{"v":330957,"d":"330,957"}]
[58,"ВБ/ЭЛКО/ТП(СТП)-35-25/1600 УХЛ2",null,{"v":342364,"d":"342,364"}]
[59,"ВБ/ЭЛКО/ДЭ-35-25/1000 УХЛ2",null,{"v":224323,"d":"224,323"}]
[60,"ВБ/ЭЛКО/ДЭ-35-25/1600 УХЛ2",null,{"v":228316,"d":"228,316"}]
[61,"ВБ/ЭЛКО/ОЭ-35-25/1000 УХЛ2",null,{"v":181104,"d":"181,104"}]
[62,"ВБ/ЭЛКО/ОЭ-35-25/1600 УХЛ2",null,{"v":182699,"d":"182,699"}]
[63,"ВБН/ЭЛКО/ТЭ-35II-25/630...1600 УХЛ1","Серия ВБН/ЭЛКО/ **–РИЖФ.674152.024ТУ выключатель наружной установки с усиленной изоляцией. Предназначены для работы в электрических сетях на открытых частях станций, подстанций, для тяговых подстанций электрифицированных железных дорог, в распределительных устройствах в сетях трёхфазного переменного тока взамен маломасляных, воздушных, элегазовых и электромагнитных выключателей.\nИсполнения: О-одно, Т-трехполюсный.\nТип привода: Э-электромагнитный, П-пружинно-моторный. Исполнение \"П\" по заказу комплектуется токовыми электромагнитами для схем с дешунтированием и электромагнитом отключения от независимого источника питания.\nПо требованию заказчика укомплектовываются трансформаторами тока ТОЛ-35II УХЛ1.",{"v":508893,"d":"508,893"}]
[64,"ВБН/ЭЛКО/ОЭ-35II-25/630...1600 УХЛ1",null,{"v":293480,"d":"293,480"}]
[65,"ВБН/ЭЛКО/ТЭ-27,5II-25/630...1600 УХЛ1",null,{"v":499213,"d":"499,213"}]
[66,"ВБН/ЭЛКО/ОЭ-27,5II-25/630...1600 УХЛ1",null,{"v":275326,"d":"275,326"}]
[67,"МК-ВБСК2-10-20/630 УХЛ2","Кассетный вариант вакуумного выключателя ВБСК - модульный комплекс.РИЖФ.674722.004",{"v":216658,"d":"216,658"}]
["2. КОНТАКТОРЫ ВАКУУМНЫЕ ТРЕХПОЛЮСНЫЕ"]
[68,"КБСК-10-4/400 УХЛ2","Контактор ТУ 16-2000 РИЖФ.674273.001ТУ предназначен для работы в электроустановках промышленных предприятий, размещенных под навесом.",{"v":76633,"d":"76,633"}]
[69,"КБСК-10-12,5/630(1000) УХЛ2",null,{"v":78698,"d":"78,698"}]
["3. КАМЕРЫ ДУГОГАСИТЕЛЬНЫЕ ВАКУУМНЫЕ"]
[70,"КДВ5-10-20/630…1000 УХЛ2","Дугогасительные вакуумные камеры предназначены для работы в вакуумных выключателях и контакторах переменного тока частотой 50 Гц, номинальным напряжением 10 и 35 кВ.\n\n",{"v":17740,"d":"17,740"}]
[71,"КДВХ3-10-20/630...1600 УХЛ2",null,{"v":19514,"d":"19,514"}]
[72,"КДВХ4(5)-10-31,5/1600 УХЛ2",null,{"v":33271,"d":"33,271"}]
[73,"КДВХ4-10-40/3150 УХЛ2",null,{"v":45961,"d":"45,961"}]
[74,"КДВ 35-25/1600 УХЛ2",null,{"v":50205,"d":"50,205"}]
["4.  КОМПЛЕКТЫ ДЛЯ АДАПТАЦИИ ВАКУУМНЫХ ВЫКЛЮЧАТЕЛЕЙ ***"]
[75,"К.А. для ячеек типа КСО (базовый комплект)","Дополнительный комплект узлов и деталей. В зависимости от типа распредустройства. По желанию заказчика может комплектоваться ограничителями перенапряжения.",{"v":9519,"d":"9,519"}]
[{"$nulls":3},{"v":21236,"d":"21,236"}]
[76,"К.А. для ячеек типа КРУ (базовый комплект)","Комплект адаптации для установки на тележку из под масляного или электромагнитного выключателя. В зависимости от типа распредустройства. По желанию заказчика может комплектоваться ограничителями перенапряжения.",{"v":14727,"d":"14,727"}]
[{"$nulls":3},{"v":50703,"d":"50,703"}]
["5.  КОМПЛЕКТНЫЕ РАСПРЕДЕЛИТЕЛЬНЫЕ УСТРОЙСТВА (КРУ) ***"]
[77,"ЯКУ-1, ЯКНО-6(10)М, КРУПЭ-6(10)М (базовый вариант)","Ячейка карьерная унифицированная (ЯКУ)- аналог ЯКНО; серия модернизированных ЯКНО, КРУПЭ.",{"v":362087,"d":"362,087"}]
[null,null,"Сани для ЯКУ (ЯКНО, КРУПЭ)",{"v":49869,"d":"49,869"}]
[78,"К10-06М «КЕДР» (базовый вариант)","Малогабаритное комплектное распределительное устройство К10-06М «Кедр»  на 6-10 кВ, в т.ч. с модульным комплексом - выдвижным элементом типа «кассета» со встроенным вакуумным выключателем типа ВБСК, возможностью расширения КРУ в обе стороны независимо от типа ячейки – аналог распределительных устройств типа К-104 МЭЩ, К-63(66) СЭЩ, КС-10 \"Контакт\" или D12P \"Таврида Электрик\".","ОТ"]
[]
[]
[{"$nulls":3},{"v":407000,"d":"407,000"}]
["6. ВЫКАТНЫЕ ЭЛЕМЕНТЫ ***"]
[79,"в/э для ячеек K-XII, K-XXVI, КРУ2-10 ","Выкатные элементы с вакуумным выключателем (ВВТЭ-М, ВБПС, ВБЧЭ, ВБСК, ВВЭ-М, ВВЭ-СМ) для К-ХII, К-ХХVI, КРУ 2-10, КМ-1 и др. типов. По желанию заказчика могут комплектоваться ограничителями перенапряжения различных производителей.","ОТ"]
[null,"(В/Э-10-20(31,5;40)/630…3150)",null,{"v":169400,"d":"169,400"}]
[null,null,"С уважением,"]
[null,null,"Региональный менеджер по продажам ООО \"КОМПЛЕКТПРОММАТЕРИАЛЫ\""]
[null,null,"Степанов Александр Сергеевич"]
[null,null,"моб.тел. 8-911-913-59-49"]
[null,null,"ICQ  496-716-936"]
[null,null,"E-mail: manager@complectprom.ru"]
[null,null,"сайт: www.complectprom.ru"]

{"sheet":"Конденсаторы и установки конден","index":8,"n_rows":504,"n_cols":3,"rows_kept":504,"flags":["formulas_cached_only"]}
["Подгруппа: Конденсаторы косинусные высоковольтные"]
["Наименование продукции"]
["КЭСО-1,05-30 2У1"]
["КЭС0-1,05-34 2У1"]
["КЭС1-1,05-63 2У1(1У1)",null,"С уважением,"]
["КЭС1-1,05-67 2У1(1У1)",null,"Региональный менеджер по продажам ООО \"КОМПЛЕКТПРОММАТЕРИАЛЫ\""]
["КЭС1-1,05-75 2У3",null,"Степанов Александр Сергеевич"]
["КЭС2-1,05-125 2У1(1У1)",null,"моб.тел. 8-911-913-59-49"]
["КЭП1-1,05-63 2У1(1У1)",null,"ICQ  496-716-936"]
["КЭП2-1,05-125 2У1(1У1)",null,"E-mail: manager@complectprom.ru"]
["КЭП2-1,05-200 2У1",null,"сайт: www.complectprom.ru"]
["КЭП1-10,5-25 2УХЛ1"]
["КЭП1-6,3-25 2УХЛ5 (2У1); 2УХЛ1"]
["КЭП1-3,15(6,3;10,5)-30 2УХЛ1"]
["КЭП1-6,3(10,5)-37,5 2УХЛ1"]
["КЭП1-6,3(10,5)-45 2У1"]
["КЭП1-6,3(10,5)-50 2У1"]
["КЭП1-6,3(10,5)-60 2У1"]
["КЭП1-6,3(10,5)-75 2У1"]
["КЭП2-6,3(10,5)-100 2У1"]
["КЭП2-6,3(10,5)-120 2У1"]
["КЭП2-6,3(10,5)-135 2У1"]
["КЭП2-6,3(10,5)-150 2У1"]
["КЭП3-6,3-50 3У2"]
["КЭП3-6,3-60 3У2"]
["КЭП3-6,3-75 3У2"]
["КЭП3-6,3-100 3У2"]
["КЭП3-3,6-100 3У3"]
["КЭП3-6,3-150 3У1"]
["КЭП3-6,6-150 3У2"]
["КЭП3-10,5-200 2У1"]
["КЭП3-6,6-200 3У2"]
["КЭП3-6,3(6,6)-225 2У1(3У2)"]
["КЭП3-6,6(7,3;10,5)-225 2У1 (3У2)"]
["КЭП3-6,3-250 3У2"]
["КЭП3-6,6-275 3У2"]
["КЭП3-6,3 (6,6)-300 2У1 (3У2)"]
["КЭП3-7,3(10,5)-300 2У1"]
["КЭП4-6,3(6,6)-350 3У2"]
["КЭП4-7,3-400 2У1"]
["КЭП4-6,3(6,6)-450 2У1(3У2)"]
["КЭП4-6,6(7,3;10,5)-450 2У1"]
["Подгруппа: Конденсаторы косинусные высоковольтные"]
["КЭП3-20√3-100-2У1"]
["КЭП3-20√3-120-2У1"]
["КЭП3-20√3-150-2У1"]
["КЭП3-20√3-180-2У1"]
["КЭП3-20√3-200-2У1"]
["КЭП3-20√3-240-2У1"]
["КЭП3-20√3-300-2У1"]
["КЭП4-20√3-450-2У1"]
["Подгруппа: Конденсаторы специальные высоковольтные "]
["КЭПФ-3,65-100 2УХЛ1"]
["КЭПФ-4,4(6,6;7,3)-150 2У1 2УХЛ1"]
["КЭПФ-4,4(6,3;6,6;7,3)-200 2УХЛ1"]
["КЭПФ-6,3(7,3)-225 2УХЛ1"]
["КЭПФ-6,6-300 1УХЛ1(2УХЛ1)"]
["КЭПФ-7,3-300 2УХЛ1"]
["КЭПФМ-6,6-300 1УХЛ1"]
["КЭПФ-6,3(6,6;7,3)-450 2УХЛ1"]
["КЭШК-6,3-100 У1"]
["КЭПШ-6,3-300 У1"]
["КЭФ-6,3-6 У1"]
["КЭФ-6,3-12 У1"]
["КЭФ-6,3-25 У1"]
["КЭФ-6,3-50 У1"]
["КЭЭС-1,05-150 У3"]
["КЭЭП-1,05-150 У3"]
["КЭЭС-1,2-150 У3"]
["КЭЭП-1,2-150 У3"]
["КЭПП-1,05-120 УХЛ1"]
["ФЭТ-4-13 У2"]
["Примечание"]
["  цена увеличивается в случае  заказа  малой партии  неходовой  продукции : "]
["1-2 конденсатора  - на 50% "]
[" 3-5 конденсаторов - на 30%"]
["Подгруппа: Конденсаторы косинусные низковольтные"]
["КС0-0,38-10 3У3"]
["КЭ1-0,38-20 2У3(3У3)"]
["КЭ1-0,38-25 2У3(3У3)"]
["КЭ2-0,38-36 2У3(3У3)"]
["КЭ2-0,38-40 2У3(3У3)"]
["КЭ2-0,38-50 2У3(3У3)"]
["КЭБ-0,4-25 3У3"]
["КЭБ-0,4-331/3 3У3"]
["КЭБ-0,4-37,5 3У3"]
["КЭБ-0,4-50 3У3"]
["КЭБ-0,4-67 3У3"]
["КЭТ-0,4-10 У2"]
["КЭС1-0,4-20 2У3(3У3)"]
["КЭС1-0,4-25 2У3(3У3)"]
["КЭС1-0,4-30 2У3(3У3)"]
["КЭС2-0,4-40 2У3(3У3)"]
["КЭС2-0,4-50 2У3(3У3)"]
["КЭС2-0,4-60 2У3;3У3"]
["КЭС1-0,5-38 2У3(3У3)"]
["КЭС2-0,5-60 2У3(3У3)"]
["КЭС2-0,5-67 2У3(3У3)"]
["КЭС0-0,66-20 2У1(2У3);3У1(3У3);1У1"]
["КЭС1-0,66-20 2У1(2У3);3У1(3У3)"]
["КЭС1-0,66-40 2У1(2У3);3У1(3У3)"]
["КЭС2-0,66-40 1У1"]
["КЭС2-0,66-50 2У1(2У3);3У1(3У3)"]
["КЭС2-0,66-60 2У1(2У3);3У1(3У3)"]
["КЭС2-0,66-80 2У1(2У3);3У1(3У3)"]
["КЭП-0,4-8 2У3(3У3)"]
["КЭС1-0,38-27 3У3"]
["Подгруппа: Конденсаторы специальные "]
["КПС-0,5-38-О2"]
["Подгруппа: Конденсаторы косинусные низковольтные"]
["КПС - 0,4 - 1,67 - 2У3"]
["КПС - 0,4 - 2,5 - 2У3"]
["КПС - 0,4 - 3,33 - 2У3"]
["КПС - 0,4 - 4,17 - 2У3"]
["КПС - 0,4 - 5 - 2У3"]
["КПС - 0,44 - 1,67 - 2У3"]
["КПС - 0,44 - 2,5 - 2У3"]
["КПС - 0,44 - 3,33 - 2У3"]
["КПС - 0,44 - 4,17 - 2У3"]
["КПС - 0,44 - 5 - 2У3"]
["КПС - 0,4 - 1 - 3У3"]
["КПС - 0,4 - 1,5 - 3У3"]
["КПС - 0,4 - 2,5 - 3У3"]
["КПС - 0,4 - 5 - 3У3"]
["КПС - 0,4 - 6,25 - 3У3"]
["КПС - 0,4 - 7,5 - 3У3"]
["КПС - 0,4 - 10 - 3У3"]
["КПС - 0,4 - 12,5 - 3У3"]
["КПС - 0,4 - 15 - 3У3"]
["КПС - 0,4 - 16,7 - 3У3"]
["КПС - 0,4 - 20 - 3У3"]
["КПС - 0,4 - 25 - 3У3"]
["КПС - 0,4 - 30 - 3У3"]
["КПС - 0,4 - 33,3 - 3У3"]
["КПС - 0,44 - 1 - 3У3"]
["КПС - 0,44 - 1,5 - 3У3"]
["КПС - 0,44 - 2,5 - 3У3"]
["КПС - 0,44 - 5 - 3У3"]
["КПС - 0,44 - 7,5 - 3У3"]
["КПС - 0,44 - 10 - 3У3"]
["КПС - 0,44 - 12,5 - 3У3"]
["КПС - 0,44 - 15 - 3У3"]
["КПС - 0,44 - 16,7 - 3У3"]
["КПС - 0,44 - 20 - 3У3"]
["КПС - 0,44 - 25 - 3У3"]
["КПС - 0,44 - 30 - 3У3"]
["КПС - 0,44 - 33,3 - 3У3"]
["КПС - 0,525 - 1 - 3У3"]
["КПС -0,525 - 1,5 - 3У3"]
["КПС - 0,525 - 2,5 - 3У3"]
["КПС - 0,525 - 5 - 3У3"]
["КПС - 0,525 - 7,5 - 3У3"]
["КПС -0,525 - 10 - 3У3"]
["КПС - 0,525 - 12,5 - 3У3"]
["КПС - 0,525 - 15 - 3У3"]
["КПС -0,525 - 16,7 - 3У3"]
["КПС - 0,525 - 20 - 3У3"]
["КПС - 0,525 - 25 - 3У3"]
["КПС - 0,525 - 30 - 3У3"]
["Группа: Конденсаторы делителей напряжения и связи"]
["СМ(СМВ)-66/√3-4,4 У1"]
["СМ(СМВ)-66/√3-4,4 ХЛ1"]
["СМБ(СМБВ)-66/√3-4,4 У1"]
["СМ-110/√3-3,2 У1"]
["СМА-110/√3-3,2 УХЛ1"]
["СМ(СМВ)-110/√3-6,4 У1"]
["СМ(СМВ)-110/√3-6,4 ХЛ1"]
["СМБ(СМБВ)-110/√3-6,4 У1"]
["СММ-20/√3-35 У1"]
["СММ-20/√3-107 У1"]
["СМП(СМПВ)-66/√3-4,4 У1"]
["СМПБ(СМПБВ)-66/√3-4,4 У1"]
["СМП(СМПВ)-110/√3-6,4 У1"]
["СМП(СМПВ)-110/√3-6,4 ХЛ1"]
["СМПБ(СМПБВ)-110/√3-6,4 У1"]
["СМА(СМАВ)-66/√3-4,4 УХЛ1"]
["СМАП(СМАПВ)-66/√3-4,4 УХЛ1"]
["СМА(СМАВ)-110/√3-6,4 УХЛ1"]
["СМАП(СМАПВ)-110/√3-6,4 УХЛ1"]
["СМА(СМАВ)-166/√3-14 УХЛ1"]
["СМАБ(СМАБВ)-166/√3-14 УХЛ1"]
["СМА(СМАВ)-166/√3-18 УХЛ1"]
["СМАБ(СМАБВ)-166/√3-18 УХЛ1"]
["Подгруппа: Изолирующие подставки для конденсаторов связи"]
["ПИ-1 У1"]
["ПИ-2 У1"]
["ПИ-4 УХЛ1"]
["ПИ-5 УХЛ1"]
["ПИ-6 УХЛ1"]
["Подгруппа: Конденсаторы делителей напряжения"]
["ДМК-190-0,5(1,1;1,4;1,6) УХЛ1"]
["ДМКА-190-0,5(1,1;1,4;1,6) УХЛ1   "]
["ДМКП-200-1 УХЛ1"]
["ДМКФ-200-1 УХЛ1"]
["ДМР-55-3,3 ХЛ1(У1)"]
["ДМР-60-2,2(2,6) ХЛ1(У1)"]
["ДМР-80-1 У1",null,"С уважением,"]
["ДМР-80-4,4 ХЛ1",null,"Региональный менеджер по продажам ООО \"КОМПЛЕКТПРОММАТЕРИАЛЫ\""]
["Подгруппа: Конденсаторы  импульсные",null,"Степанов Александр Сергеевич"]
["ИМ-4-13 У3",null,"моб.тел. 8-911-913-59-49"]
["ИМ-5-140 У3",null,"ICQ  496-716-936"]
["Подгруппа: Конденсаторы электротермические",null,"E-mail: manager@complectprom.ru"]
["ЭЭВП - 0,8(1;1,6;2)-0,5 У3",null,"сайт: www.complectprom.ru"]
["ЭЭВП - 0,8(1;1,6;2)-1 У3"]
["ЭЭВП - 0,5(0,8;1;1,6;2)-2,4 У3"]
["ЭЭВП - 0,5(0,8;1;1,6;2)-4 У3"]
["ЭЭВП - 0,5(0,8)-10 У3"]
["ЭЭВКП- 0,8(1)-2,4 У3"]
["ЭЭВКП- 0,8(1)-4 У3"]
["ЭЭВКП- 0,8-10У3"]
["ЭЭПВ - 0,8(1;1,6;2)-0,5-4У3"]
["ЭЭПВ - 0,8(1;1,6;2)-1-4У3"]
["ЭЭПВ - 0,5-2,4-5У3"]
["ЭЭПВ - 0,8(1;1,6;2)-2,4-4 У3"]
["ЭЭПВ - 0,5-4-5У3"]
["ЭЭПВ - 0,8(1;1,6;2)-4-4У3"]
["ЭЭПВ - 0,5-10-5У3"]
["ЭЭПВ - 0,8-10-4У3"]
["ЭЭПВП - 0,5(0,8;1) - 2,4-4У3"]
["ЭЭПВП - 0,5(0,8) - 4-4У3"]
["ЭЭПВП - 0,5(0,8) - 10-4У3"]
["*  КЭЭПВ-0,8/93,3/4-4У3"]
["*  КЭЭПВ-0,8/93,3/4-2У3"]
["*  КЭЭПВ-0,8/155,5/2,4-4У3"]
["*  КЭЭПВ-0,8/155,5/2,4-2У3"]
["*  КЭЭПВ-0,8/497,4/1-4У3"]
["*  КЭЭПВ-0,8/497,4/1-2У3"]
["*  КЭЭПВ-1/79,6/4-4У3"]
["*  КЭЭПВ-1/79,6/4-2У3"]
["*  КЭЭПВ-1/132,7/2,4-4У3"]
["*  КЭЭПВ-1/132,7/2,4-2У3"]
["*  КЭЭПВ-1/318,5/1-4У3"]
["*  КЭЭПВ-1/318,5/1-2У3"]
["*  КЭЭПВ-1,5/212/0,5-4У3"]
["*  КЭЭПВ-1,5/212/0,5-2У3"]
["*  КЭЭПВ-1,5/424/0,5-4У3"]
["*  КЭЭПВ-1,5/424/0,5-2У3"]
["*  КЭЭПВ-2/318/0,25-4У3"]
["*  КЭЭПВ-2/318/0,25-2У3"]
["Группа: Конденсаторные установки"]
[" УКЛ(П)56М-6,3(10,5)-225 У1"]
[" УКЛ(П)56М-6,3(10,5)-225 У3"]
[" УКЛ(П)56М-6,3(10,5)-450 У1"]
[" УКЛ(П)56М-6,3(10,5)-450 У3"]
[" УКЛ(П)56М-6,3(10,5)-675 У1"]
[" УКЛ(П)56М-6,3(10,5)-675 У3"]
[" УКЛ(П)56М-6,3(10,5)-900 У1"]
[" УКЛ(П)56М-6,3(10,5)-900 У3"]
[" УКЛ(П)56М-6,3(10,5)-1125 У1"]
[" УКЛ(П)56М-6,3(10,5)-1125 У3"]
[" УКЛ(П)56М-6,3(10,5)-1350 У1"]
[" УКЛ(П)56М-6,3(10,5)-1350 У3"]
[" УКЛ(П)56М-6,3(10,5)-1575 У1"]
[" УКЛ(П)56М-6,3(10,5)-1575 У3"]
[" УКЛ(П)56М-6,3(10,5)-1800 У1"]
[" УКЛ(П)56М-6,3(10,5)-1800 У3"]
[" УКЛ(П)56М-6,3(10,5)-2025 У1"]
[" УКЛ(П)56М-6,3(10,5)-2025 У3"]
[" УКЛ(П)56М-6,3(10,5)-2250 У1"]
[" УКЛ(П)56М-6,3(10,5)-2250 У3"]
[" УКЛ(П)56М-6,3(10,5)-2475 У1"]
[" УКЛ(П)56М-6,3(10,5)-2475 У3"]
[" УКЛ(П)56М-6,3(10,5)-2700 У1"]
[" УКЛ(П)56М-6,3(10,5)-2700 У3"]
[" УКЛ(П)56М-6,3(10,5)-2925 У1"]
[" УКЛ(П)56М-6,3(10,5)-2925 У3"]
[" УКЛ(П)56М-6,3(10,5)-3150 У1"]
[" УКЛ(П)56М-6,3(10,5)-3150 У3"]
[" УКЛ(П)57М-6,3(10,5)-225 У1"]
[" УКЛ(П)57М-6,3(10,5)-225 У3"]
[" УКЛ(П)57М-6,3(10,5)-450 У1"]
[" УКЛ(П)57М-6,3(10,5)-450 У3"]
[" УКЛ(П)57М-6,3(10,5)-675 У1"]
[" УКЛ(П)57М-6,3(10,5)-675 У3"]
[" УКЛ(П)57М-6,3(10,5)-900 У1"]
[" УКЛ(П)57М-6,3(10,5)-900 У3"]
[" УКЛ(П)57М-6,3(10,5)-1125 У1"]
[" УКЛ(П)57М-6,3(10,5)-1125 У3"]
[" УКЛ(П)57М-6,3(10,5)-1350 У1"]
[" УКЛ(П)57М-6,3(10,5)-1350 У3"]
[" УКЛ(П)57М-6,3(10,5)-1575 У1"]
[" УКЛ(П)57М-6,3(10,5)-1575 У3"]
[" УКЛ(П)57М-6,3(10,5)-1800 У1"]
[" УКЛ(П)57М-6,3(10,5)-1800 У3"]
[" УКЛ(П)57М-6,3(10,5)-2025 У1"]
[" УКЛ(П)57М-6,3(10,5)-2025 У3"]
[" УКЛ(П)57М-6,3(10,5)-2250 У1"]
[" УКЛ(П)57М-6,3(10,5)-2250 У3"]
[" УКЛ(П)57М-6,3(10,5)-2475 У1"]
[" УКЛ(П)57М-6,3(10,5)-2475 У3"]
[" УКЛ(П)57М-6,3(10,5)-2700 У1"]
[" УКЛ(П)57М-6,3(10,5)-2700 У3"]
[" УКЛ(П)57М-6,3(10,5)-2925 У1"]
[" УКЛ(П)57М-6,3(10,5)-2925 У3"]
[" УКЛ(П)57М-6,3(10,5)-3150 У1"]
[" УКЛ(П)57М-6,3(10,5)-3150 У3"]
["Подгруппа: конденсаторные установки высокого напряжения нерегулируемые в модуле"]
[" УКЛ(П)56-6,3(10,5)-450 М1УХЛ1"]
[" УКЛ(П)56-6,3(10,5)-900 М1УХЛ1"]
[" УКЛ(П)56-6,3(10,5)-1350 М2УХЛ1"]
[" УКЛ(П)56-6,3(10,5)-1800 М3УХЛ1"]
[" УКЛ(П)56-6,3(10,5)-2250 М4УХЛ1"]
[" УКЛ(П)56-6,3(10,5)-2700 М4УХЛ1"]
[" УКЛ(П)56-6,3(10,5)-3150 М4УХЛ1"]
[" УКЛ(П)57-6,3(10,5)-450 М1УХЛ1"]
[" УКЛ(П)57-6,3(10,5)-900 М1УХЛ1"]
[" УКЛ(П)57-6,3(10,5)-1350 М2УХЛ1"]
[" УКЛ(П)57-6,3(10,5)-1800 М3УХЛ1"]
[" УКЛ(П)57-6,3(10,5)-2250 М4УХЛ1"]
[" УКЛ(П)57-6,3(10,5)-2700 М4УХЛ1"]
[" УКЛ(П)57-6,3(10,5)-3150 М4УХЛ1"]
["Подгруппа: Конденсаторные установки низкого напряжения регулируемые, многоступенчатые"]
["УКМ63 - 0,4 - 50 - 12,5 У3"]
["УКМ63 - 0,4 - 62,5 - 12,5 У3"]
["УКМ63 - 0,4 - 75 - 12,5 У3"]
["УКМ63 - 0,4 - 75 - 25 У3"]
["УКМ63 - 0,4 - 87,5 - 12,5 У3"]
["УКМ63 - 0,4 - 100 - 25 У3"]
["УКМ63 - 0,4 - 100 - 33,3 У3"]
["УКМ63 - 0,4 - 100 - 12,5 У3"]
["УКМ63 - 0,4 - 112,5 - 12,5 У3"]
["УКМ63 - 0,4 - 112,5 - 37,5 У3"]
["УКМ63 - 0,4 - 125 - 12,5 У3"]
["УКМ63 - 0,4 - 125 - 25 У3"]
["УКМ63 - 0,4 - 150 - 50 У3"]
["УКМ63 - 0,4 - 150 -  25 У3"]
["УКМ63 - 0,4 - 175 - 25 У3"]
["УКМ63 - 0,4 - 200 - 50 У3"]
["УКМ63 - 0,4 - 200 - 25 У3"]
["УКМ63 - 0,4 - 200 - 33,3 У3"]
["УКМ63 - 0,4 - 225 - 15 У3"]
["УКМ63 - 0,4 - 225 - 25 У3"]
["УКМ63 - 0,4 - 225 - 37,5 У3"]
["УКМ63 - 0,4 - 250 - 50 У3"]
["УКМ63 - 0,4 - 250 - 25 У3"]
["УКМ63 - 0,4 - 275 - 25 У3"]
["УКМ63 - 0,4 - 300 - 50 У3"]
["УКМ63 - 0,4 - 300 - 25 У3"]
["УКМ63 - 0,4 - 325 - 25 У3"]
["УКМ63 - 0,4 - 350 - 50 У3"]
["УКМ63 - 0,4 - 350 - 25 У3"]
["УКМ63 - 0,4 - 400 - 50 У3"]
["УКМ63 - 0,4 - 400 - 25 У3"]
["УКМ63 - 0,4 - 450 - 50 У3"]
["УКМ63 - 0,4 - 450 - 25 У3"]
["УКМ63 - 0,4 - 500 - 50 У3"]
["УКМ63 - 0,4 - 500 - 25 У3"]
["УКМ63 - 0,4 - 550 - 50 У3"]
["УКМ63 - 0,4 - 550 - 25 У3"]
["УКМ63 - 0,4 - 600 - 25 У3"]
["УКМ63 - 0,4 - 600 - 50 У3"]
["Подгруппа: Установки конденсаторные регулируемые низкого напряжения, фильтровые"]
["УКМФ2 - 0,4 - 50 - 25 У3"]
["УКМФ2 - 0,4 - 50 - 12,5 У3"]
["УКМФ2 - 0,4 - 75 - 25 У3"]
["УКМФ2 - 0,4 - 100 - 50 У3"]
["УКМФ2 - 0,4 - 100 - 25 У3"]
["УКМФ2 - 0,4 - 125 - 25 У3"]
["УКМФ2 - 0,4 - 150 - 25 У3"]
["УКМФ2 - 0,4 - 150 - 50 У3"]
["УКМФ2 - 0,4 - 175 - 25 У3"]
["УКМФ2 - 0,4 - 200 - 50 У3"]
["УКМФ2 - 0,4 - 200 - 25 У3"]
["УКМФ2 - 0,4 - 250 - 25 У3"]
["УКМФ2 - 0,4 - 250 - 50 У3"]
["УКМФ2 - 0,4 - 300 - 50 У3"]
["УКМ58М - 0,4 - 50 - 25 У3"]
["УКМ58М - 0,4 - 67 - 33,3 У3"]
["УКМ58М - 0,4 - 75 - 37,5 У3"]
["УКМ58М - 0,4 - 75 - 25 У3"]
["УКМ58М - 0,4 - 100 - 50 У3"]
["УКМ58М - 0,4 - 100 - 33,3 У3"]
["УКМ58М - 0,4 - 100 -25 У3"]
["УКМ58М - 0,4 - 112,5 - 37,5 У3"]
["УКМ58М - 0,4 - 125 - 25 У3"]
["УКМ58М - 0,4 - 134 - 67 У3"]
["УКМ58М - 0,4 - 134 - 33,3 У3"]
["УКМ58М - 0,4 - 150 -  50 У3"]
["УКМ58М - 0,4 - 150 - 37,5 У3"]
["УКМ58М - 0,4 - 167 - 33,3 У3"]
["УКМ58М - 0,4 - 200 - 67 У3"]
["УКМ58М - 0,4 - 200 - 50 У3"]
["УКМ58М - 0,4 - 200 - 33,3 У3"]
["УКМ58М - 0,4 - 250 - 50 У3"]
["УКМ58М - 0,4 - 268 - 67 У3"]
["УКМ58М - 0,4 - 300 - 50 У3"]
["УКМ58М - 0,4 - 335 - 67 У3"]
["УКМ58М - 0,4 - 402 - 67 У3"]
["УКМ58М - 0,4 - 420 - 60 У3"]
["УКМ58М - 0,4 - 536 - 67 У3"]
["УКМ58М - 0,4 - 603 - 67 У3"]
["Подгруппа: Конденсаторные установки низкого напряжения нерегулируемые для компенсации реактивной мощности в распределительных сетях частоты 50Гц."]
["УК-0,4-75 У3"]
["УК-0,4-100 У3"]
["УК-0,4-112,5 У3"]
["УК-0,4-150 У3"]
["УК-0,4-200 У3"]
["Подгруппа: Конденсаторные установки низкого напряжения нерегулируемые для повышения коэффициента мощности осветительных сетей переменного тока с газоразрядными лампами высокого давления."]
["УК1-0,4-12,5 У3"]
["УК1-0,4-16,7 У3"]
["УК1-0,4-25 У3"]
["УК1-0,4-33,3 У3"]
["УК1-0,4-37,5 У3"]
["УК2-0,4-50 У3"]
["УК2-0,4-66,7 У3"]
["УК3-0,4-75 У3"]
["УК3-0,4-100 У3"]
["УК3-0,4-112,5 У3"]
["УК4-0,4-133,3 У3"]
["УК4-0,4-150 У3"]
["УК5-0,4-167 У3"]
["УК5-0,4-187,5 У3"]
["УК6-0,4-150 У3"]
["УК6-0,4-200 У3"]
["УК6-0,4-225 У3"]
["Подгруппа: блоки конденсаторов"]
["БКЭ-1,05-252 У1"]
["БК-1,05-500 У1"]
["БК-2,1-500 У1"]
["БК-1,05-750 У1"]
["БК-2,1-750 У1"]
["Подгруппа: силовые фильтры высших гармоник"]
["Ф 3(5;7;11;13)-6(10)-1200 У3"]
["Ф 3(5;7;11;13)-6(10)-2400 У3"]
["Ф 5(7;11;13)-6(10)-3600 У3"]
["Ф 5(7;11;13)-6(10)-4800 У3"]
["Ф 5(7;11;13)-10-6000 У3"]
["Ф 5(7;11;13)-10-2412 Л(П) У3"]
["Подгруппа: блоки конденсаторные трехфазные"]
["УКТ-10,5-8100 У2"]
["УКО-12-2750 У3"]
["Подгруппа: Конденсаторные установки высокого напряжения регулируемые, многоступенчатые"]
["УКРМ56-6,3(10,5)-75 (1х75) У3"]
["УКРМ56-6,3(10,5)-100 (2х50) У3"]
["УКРМ56-6,3(10,5)-200 (2х100) У3"]
["УКРМ56-6,3(10,5)-400 (2х200) У3"]
["УКРМ56-6,3(10,5)-450 (2х45+2х90+180) У3"]
["УКРМ56-6,3(10,5)-450 (2х75+2х150) У3"]
["УКРМ56-6,3(10,5)-450 (45+90+135+180) У3"]
["УКРМ56-6,3(10,5)-450 (2х225) У3"]
["УКРМ56-6,3(10,5)-450 (3х150) У3"]
["УКРМ56-6,3(10,5)-525 (225+2х150) У3"]
["УКРМ56-6,3(10,5)-600 (2х300) У3"]
["УКРМ56-6,3(10,5)-900 (450+1х450) У3"]
["УКРМ56-6,3(10,5)-900 (2х450) У3"]
["УКРМ56-6,3(10,5)-900 (450+2х225) У3"]
["УКРМ56-6,3(10,5)-900 (450+3х150) У3"]
["УКРМ56-6,3(10,5)-1350 (3х450) У3"]
["УКРМ56-6,3(10,5)-1350 (450+4х225) У3"]
["УКРМ56-6,3(10,5)-1350 (450+2х450) У3"]
["УКРМ56-6,3(10,5)-1350 (450+3х300) У3"]
["УКРМ56-6,3(10,5)-1350 (900+2х225) У3"]
["УКРМ56-6,3(10,5)-1350 (900+3х150) У3"]
["УКРМ56-6,3(10,5)-1400 (10х140) У3"]
["УКРМ56-6,3(10,5)-1800 (450+3х450) У3"]
["УКРМ56-6,3(10,5)-1800 (3х600) У3"]
["УКРМ56-6,3(10,5)-1800 (4х450) У3"]
["УКРМ56-6,3(10,5)-1800 (900+4х225) У3"]
["УКРМ56-6,3(10,5)-1800 (900+2х450) У3"]
["УКРМ56-6,3(10,5)-1800 (900+3х300) У3"]
["УКРМ56-6,3(10,5)-1800 (1350+2х225) У3"]
["УКРМ56-6,3(10,5)-1800 (1350+3х150) У3"]
["УКРМ56-6,3(10,5)-2250 (900+6х225) У3"]
["УКРМ56-6,3(10,5)-2250 (1350+4х225) У3"]
["УКРМ56-6,3(10,5)-2250 (1350+2х450) У3"]
["УКРМ56-6,3(10,5)-2250 (1350+3х300) У3"]
["УКРМ56-6,3(10,5)-2250 (1800+2х225) У3"]
["УКРМ56-6,3(10,5)-2250 (1800+3х150) У3"]
["УКРМ56-6,3(10,5)-2700 (900+8х225) У3"]
["УКРМ56-6,3(10,5)-2700 (900+4х450) У3"]
["УКРМ56-6,3(10,5)-2700 (1350+3х450) У3"]
["УКРМ56-6,3(10,5)-2700 (1800+2х450) У3"]
["УКРМ56-6,3(10,5)-2700 (1800+4х225) У3"]
["УКРМ56-6,3(10,5)-2700 (1800+3х300) У3"]
["УКРМ56-6,3(10,5)-2700 (2250+2х225) У3"]
["УКРМ56-6,3(10,5)-2700 (2250+3х150) У3"]
["УКРМ56-6,6-2700 (1800+2х450) У3"]
["УКРМ56-6,6-2700 (900+4х450) У3"]
["УКРМ56-6,3(10,5)-3150 (900+10х225)У3"]
["УКРМ56-6,3(10,5)-3150 (1800+3х450)У3"]
["УКРМ56-6,3(10,5)-3150 (2250+2х450)У3"]
["УКРМ56-6,3(10,5)-3150 (2250+4х225) У3"]
["УКРМ56-6,3(10,5)-3150 (2250+3х300) У3"]
["УКРМ56-6,3(10,5)-3150 (2700+2х225) У3"]
["УКРМ56-6,3(10,5)-3150 (2700+3х150) У3"]
["Подгруппа: Конденсаторные установки высокого напряжения регулируемые, многоступенчатые в модуле"]
["УКРМ56-6,3(10,5)-450 (2х225) У3"]
["УКРМ56-6,3(10,5)-450 (2х225) У3 с интерфейсом"]
["УКРМ56-6,3(10,5)-450 (3х150) У3"]
["УКРМ56-6,3(10,5)-900 (2х450) У3"]
["УКРМ56-6,3(10,5)-900 (450+2х225) У3"]
["УКРМ56-6,3(10,5)-900 (450+3х150) У3"]
["УКРМ56-6,3(10,5)-1350 (3х450) У3"]
["УКРМ56-6,3(10,5)-1350 (450+4х225) У3"]
["УКРМ56-6,3(10,5)-1350 (450+2х450) У3"]
["УКРМ56-6,3(10,5)-1350 (450+3х300) У3"]
["УКРМ56-6,3(10,5)-1350 (900+2х225) У3"]
["УКРМ56-6,3(10,5)-1350 (900+3х150) У3"]
["УКРМ56-6,3(10,5)-1800 (4х450) У3"]
["УКРМ56-6,3(10,5)-1800 (900+4х225) У3"]
["УКРМ56-6,3(10,5)-1800 (900+2х450) У3"]
["УКРМ56-6,3(10,5)-1800 (900+3х300) У3"]
["УКРМ56-6,3(10,5)-1800 (1350+2х225) У3"]
["УКРМ56-6,3(10,5)-1800 (1350+3х150) У3"]

{"sheet":"ЗИП к выключателям","index":9,"n_rows":663,"n_cols":4,"rows_kept":663,"merged":[[662,0,662,3]],"flags":["formulas_cached_only"]}
["№ чертежа","Наименование","Цена без НДС 18%"]
[]
[]
["ВД5.003.053","Корпус"]
[]
["ВД5.150.179"]
{"$rows_empty":18}
["ВД5.192.068","Диск"]
["ВД5.235.023","Шток"]
["ВД5.235.040","Шток"]
["ВД5.235.043","Шток"]
["ВД5.235.056","Шток",null,"С уважением,"]
["ВД5.235.264","Шток",null,"Региональный менеджер по продажам ООО \"КОМПЛЕКТПРОММАТЕРИАЛЫ\""]
["ВД5.260.043","Направляющая",null,"Степанов Александр Сергеевич"]
["ВД5.268.039","Стакан",null,"моб.тел. 8-911-913-59-49"]
[{"$nulls":3},"ICQ  496-716-936"]
[{"$nulls":3},"E-mail: manager@complectprom.ru"]
["ВД5.284.041","Пружина",null,"сайт: www.complectprom.ru"]
["ВД5.307.005","Колпак"]
["ВД5.370.011","Шайба залипания"]
["ВД5.370.012","Шайба залипания"]
["ВД5.370.017","Шайба уплотнительная"]
["ВД5.421.009","Элемент нагреват"]
["ВД5.433.008","Фильтр"]
[]
[]
["ВД5.441.016","Указатель продувки"]
["ВД5.441.017","Указатель продувки"]
["ВД5.450.023","Поршень"]
["ВД5.450.055","Поршень"]
["ВД5.450.070","Поршень"]
["ВД5.450.086","Поршень"]
["ВД5.450.092","Поршень"]
["ВД5.450.093","Поршень"]
["ВД5.450.095","Поршень"]
["ВД5.450.097","Поршень"]
["ВД5.450.102","Поршень"]
["ВД5.450.103","Поршень"]
["ВД5.450.104","Поршень"]
[null,"Поршень"]
["ВД5.450.138","Поршень"]
["ВД5.450.138-1","Поршень"]
["ВД5.450.147","Поршень"]
["ВД5.450.157","Поршень"]
["ВД5.450.174","Поршень"]
["ВД5.450.176","Поршень"]
["ВД8.456.046","Клапан"]
["ВД8.456.048.1","Дроссель обратный с упл."]
["ВД5.456.050","Клапан"]
["ВД5.456.069","Клапан"]
[]
["ВД8.456.103","Клапан"]
["ВД8.456.110","Клапан дутьевого клапана отделителя"]
["ВД8.456.146","Клапан"]
["ВД8.456.166.1","Дроссель выхлопной в сборе тушашей кам."]
["ВД5.456.174","Клапан"]
["ВД5.456.194","Клапан"]
["ВД5.456.231","Клапан"]
[]
[]
[]
["ВД5.456.252.3","Клапан"]
[]
["ВД5.456.269","Клапан"]
["ВД5.456.270","Клапан"]
["ВД5.456.271","Клапан"]
["ВД5.456.288","Клапан"]
["ВД5.456.290","Клапан"]
["ВД5.456.292","Клапан"]
["ВД5.456.294","Клапан"]
[]
[]
[]
[]
["ВД5.456.312","Клапан"]
[]
["ВД5.456.316","Клапан"]
[]
[]
["ВД5.456.384","Клапан"]
["ВД5.456.386"]
[]
[]
["ВД5.456.475.02","Клапан"]
["ВД5.456.476","Клапан"]
["ВД5.456.487","Клапан"]
["ВД5.456.491","Клапан"]
["ВД5.456.498","Клапан"]
["ВД5.456.500","Клапан"]
[]
["ВД5.456.504.3","Клапан"]
["ВД5.456.506","Клапан"]
["ВД5.456.527","Клапан"]
["ВД5.456.529","Клапан"]
["ВД5.456.542","Клапан"]
["ВД5.456.546","Клапан"]
["ВД5.456.567","Клапан"]
["ВД5.456.613","Клапан"]
["ВД5.520.064","Катушка"]
["ВД5.540.171","Стержень токопровод."]
["ВД5.551.087.1","Подвижный контакт камеры"]
["ВД5.551.087.2","Подвижный контакт камеры"]
["ВД5.551.101","Контакт"]
["ВД5.551.110","Контакт"]
["ВД5.551.190","Неподвижный контакт отделителя"]
["ВД5.551.217.1","Неподвижный контакт камеры"]
["ВД5.551.217.2","Неподвижный контакт камеры"]
["ВД5.551.225.1","Подвижный контакт отделителя"]
["ВД5.551.225.2","Подвижный контакт отделителя"]
["ВД5.551.297","Контакт"]
["ВД5.551.309","Контакт неподвижн. главный ВВД;ВВБ-220"]
[]
["ВД5.551.402.01","Контакт"]
["ВД5.551.415","Контакт"]
["ВД5.551.438","Контакт"]
["ВД5.551.446","Контакт"]
["ВД5.551.448","Контакт"]
["ВД8.551.453","Контакт отделителя ВВШ-110"]
["ВД5.551.473","Контакт"]
[]
[]
[]
[]
[]
["ВД5.551.532","Контакт"]
["ВД5.551.533","Контакт неподвижный ВВЭ-35"]
["ВД5.551.549","Контакт ВВН"]
["ВД5.551.551","Контакт камеры выкл ВВШ-110"]
["ВД5.551.552","Контакт камеры выкл ВВШ-111"]
["ВД5.551.575","Контакт неподвижн. Сопровожд ВВД;ВВБ-220"]
[]
[]
[]
[]
[]
["ВД5.568.005","Палец"]
["ВД5.568.014.1","Палец"]
["ВД5.568.014.2","Палец"]
["ВД5.568.018","Палец"]
["ВД5.568.033","Палец"]
["ВД5.568.060","Палец"]
["ВД5.568.063","Палец"]
["ВД5.572.030","Ламель"]
["ВД5.572.030.1","Ламель"]
["ВД5.572.035","Ламель"]
["ВД5.574.02Н","Контактный зажим"]
["ВД5.637.004","Наконечник"]
["ВД5.637.005","Наконечник"]
[]
[]
[]
[]
[]
["ВД6.273.005","Сопротивление"]
[]
["ВД6.273.056","Сопротивление"]
[]
[]
[]
["ВД8.000.071","Корпус"]
["ВД8.000.076","Корпус"]
["ВД8.000.118","Корпус"]
["ВД8.003.218","Корпус"]
["ВД8.003.411","Корпус"]
["ВД8.003.503"]
[]
[]
[]
[]
["ВД8.050.242","Стенка"]
["ВД8.066.920","Плита медная (основание камеры ВВЭ35)"]
["ВД8.139.010","Прокладка"]
["ВД8.139.010.01","Прокладка"]
["ВД8.147.00Н","Обойма клемовая"]
["ВД8.151.453","Стопорная планка"]
["ВД8.152.233","Стопорная планка"]
["ВД8.152.716","Стопорная планка"]
["ВД8.153.290","Стопорная планка"]
["ВД8.155.059","Прокладка"]
["ВД8.155.114","Прокладка"]
["ВД8.155.115","Прокладка"]
["ВД8.155.155","Прокладка"]
["ВД8.183.300","Фланец"]
["ВД8.184.054","Фланец"]
["ВД8.192.576","Диск"]
["ВД8.193.376","Бобина (ребро) под малую пруж отделит."]
["ВД8.200.517","Вал"]
["ВД8.210.678","Втулка"]
["ВД8.210.678.02","Втулка"]
["ВД8.210.679","Втулка"]
["ВД8.211.133","Втулка"]
["ВД8.211.367","Втулка"]
["ВД8.211.464","Втулка"]
["ВД8.211.472","Втулка"]
["ВД8.211.486","Втулка"]
["ВД8.211.548","Втулка"]
["ВД8.211.588","Втулка"]
["ВД8.211.658","Втулка"]
["ВД8.211.659","Втулка"]
["ВД8.211.855","Втулка"]
["ВД8.212.011","Втулка"]
["ВД8.212.013","Втулка"]
["ВД8.212.014","Втулка"]
["ВД8.212.065","Втулка"]
["ВД8.212.073","Втулка"]
["ВД8.215.057","Втулка"]
["ВД8.215.115","Втулка"]
["ВД8.216.276","Кольцо"]
[]
[]
[]
[]
[]
[]
["ВД8.217.469","Кольцо "]
["ВД8.217.483.01","Кольцо "]
[]
["ВД8.217.622.2","Кольцо разрезное"]
["ВД8.217.708","Кольцо"]
["ВД8.217.785","Кольцо"]
["ВД8.217.938","Кольцо поршневое"]
["ВД8.218.001","Кольцо поршневое"]
["ВД8.218.016","Кольцо поршневое"]
["ВД8.218.030","Кольцо поршневое"]
["ВД8.218.031","Кольцо поршневое"]
["ВД8.218.034","Кольцо поршневое"]
["ВД8.218.035","Кольцо поршневое"]
["ВД8.218.036","Кольцо поршневое"]
["ВД8.218.038","Кольцо поршневое"]
["ВД8.218.040","Кольцо поршневое"]
["ВД8.218.070","Кольцо поршневое"]
["ВД8.218.078","Кольцо поршневое"]
["ВД8.235.079","Шток"]
["ВД8.235.080","Шток"]
["ВД8.235.082","Шток"]
["ВД8.235.087","Шток"]
["ВД8.235.124","Шток"]
["ВД8.235.160","Шток"]
["ВД8.235.176","Шток"]
["ВД8.235.197","Шток"]
["ВД8.235.199","Шток"]
["ВД8.235.200","Шток"]
["ВД8.235.201","Шток"]
["ВД8.235.229","Шток"]
["ВД8.235.264","Шток"]
["ВД8.235.327","Шток"]
["ВД8.260.037","Направляющая"]
["ВД8.260.068","Направляющая"]
[]
["ВД8.265.009","Игла"]
[]
["ВД8.270.134","Упор"]
["ВД8.281.051","Пружина"]
["ВД8.281.114","Пружина"]
["ВД8.281.121.1","Пружина"]
["ВД8.281.124","Пружина"]
["ВД8.281.142","Пружина"]
["ВД8.281.151","Пружина"]
["ВД8.281.155","Пружина"]
["ВД8.281.195","Пружина"]
["ВД8.281.284","Пружина"]
["ВД8.281.285","Пружина"]
["ВД8.281.294","Пружина"]
["ВД8.281.301","Пружина"]
["ВД8.281.302","Пружина"]
["ВД8.281.318","Пружина"]
["ВД8.281.319","Пружина"]
["ВД8.281.329","Пружина"]
["ВД8.281.343","Пружина"]
["ВД8.281.384","Пружина"]
["ВД8.281.407","Пружина"]
["ВД8.281.428","Пружина"]
["ВД8.281.448","Пружина"]
["ВД8.281.449","Пружина"]
["ВД8.281.453","Пружина"]
["ВД8.281.455","Пружина"]
["ВД8.281.456","Пружина"]
["ВД8.281.457","Пружина"]
["ВД8.281.458","Пружина"]
["ВД8.281.460","Пружина"]
["ВД8.281.475","Пружина"]
["ВД8.281.476","Пружина"]
["ВД8.281.477","Пружина"]
["ВД8.281.478","Пружина"]
["ВД8.281.487","Пружина"]
["ВД8.281.497","Пружина"]
["ВД8.281.520","Пружина"]
["ВД8.281.523","Пружина"]
["ВД8.281.524","Пружина"]
["ВД8.281.525","Пружина"]
["ВД8.281.527","Пружина"]
["ВД8.281.536","Пружина"]
["ВД8.281.544","Пружина"]
["ВД8.281.548","Пружина"]
["ВД8.281.557","Пружина"]
["ВД8.281.571","Пружина"]
["ВД8.281.572","Пружина"]
["ВД8.281.574","Пружина"]
["ВД8.281.575","Пружина"]
["ВД8.281.576","Пружина"]
["ВД8.281.577","Пружина"]
["ВД8.281.590","Пружина"]
["ВД8.281.593","Пружина"]
["ВД8.281.607","Пружина"]
["ВД8.281.611","Пружина"]
["ВД8.281.614","Пружина"]
["ВД8.281.619","Пружина"]
["ВД8.281.638","Пружина"]
["ВД8.281.639","Пружина"]
["ВД8.281.654","Пружина"]
["ВД8.281.657","Пружина"]
["ВД8.281.660","Пружина"]
["ВД8.281.661","Пружина"]
["ВД8.281.666","Пружина"]
["ВД8.281.672","Пружина"]
["ВД8.281.696","Пружина"]
["ВД8.281.771","Пружина"]
["ВД8.281.837","Пружина"]
["ВД8.281.843","Пружина"]
["ВД8.284.041","Пружина"]
["ВД8.287.005","Буфер"]
["ВД8.310.385.1","Крышка"]
["ВД8.310.579","Крышка"]
["ВД8.322.061","Заглушка"]
["ВД8.322.061.1","Заглушка"]
["ВД8.322.061.2","Заглушка"]
["ВД8.370.004","Шайба уплотнительная"]
["ВД8.370.103","Шайба уплотнительная"]
["ВД8.370.106.2","Шайба уплотнительная"]
["ВД8.370.165","Шайба уплотнительная"]
["ВД8.370.176","Шайба уплотнительная"]
["ВД8.370.196.1","Буфер"]
["ВД8.370.196.2","Буфер"]
["ВД8.370.217.1","Шайба уплотнительная"]
["ВД8.370.217.2","Шайба уплотнительная"]
["ВД8.370.217.3","Шайба уплотнительная"]
["ВД8.370.217.4","Шайба уплотнительная"]
["ВД8.370.264","Шайба уплотнительная"]
["ВД8.370.264.01","Шайба уплотнительная"]
["ВД8.370.265","Шайба уплотнительная"]
["ВД8.370.267.0","Шайба уплотнительная"]
["ВД8.370.267.1","Шайба уплотнительная"]
["ВД8.370.267.2","Шайба уплотнительная"]
["ВД8.370.267.3","Шайба уплотнительная"]
["ВД8.370.267.4","Шайба уплотнительная"]
["ВД8.370.267.5","Шайба уплотнительная"]
["ВД8.370.299","Шайба уплотнительная"]
["ВД8.370.307","Шайба уплотнительная"]
["ВД8.370.321.1","Шайба уплотнительная"]
["ВД8.370.321.2","Шайба уплотнительная"]
["ВД8.370.321.3","Шайба уплотнительная"]
["ВД8.370.321.4","Шайба уплотнительная"]
["ВД8.370.321.5","Шайба уплотнительная"]
["ВД8.370.321.6","Шайба уплотнительная"]
["ВД8.370.321.7","Шайба уплотнительная"]
["ВД8.370.321.8","Шайба уплотнительная"]
["ВД8.370.321.9","Шайба уплотнительная"]
["ВД8.370.327.1","Уплотнение"]
["ВД8.370.327.2","Уплотнение"]
["ВД8.370.327.3","Уплотнение"]
["ВД8.370.327.4","Уплотнение"]
["ВД8.370.328","Шайба уплотнительная"]
["ВД8.370.359","Шайба уплотнительная"]
["ВД8.370.361","Шайба уплотнительная"]
["ВД8.370.368","Шайба уплотнительная"]
["ВД8.370.381","Шайба уплотнительная"]
["ВД8.370.384","Шайба уплотнительная"]
["ВД8.370.385","Шайба уплотнительная"]
["ВД8.370.389","Шайба уплотнительная"]
["ВД8.370.390","Шайба уплотнительная"]
["ВД8.370.392","Шайба уплотнительная"]
["ВД8.370.393","Шайба уплотнительная"]
["ВД8.370.394","Шайба уплотнительная"]
["ВД8.370.395","Шайба уплотнительная"]
["ВД8.370.396","Шайба уплотнительная"]
["ВД8.370.397.01","Шайба уплотнительная"]
["ВД8.370.397.02","Шайба уплотнительная"]
["ВД8.370.398.1","Шайба уплотнительная"]
["ВД8.370.398.2","Шайба уплотнительная"]
["ВД8.370.399","Шайба уплотнительная"]
["ВД8.370.400","Шайба уплотнительная"]
["ВД8.370.401","Шайба уплотнительная"]
["ВД8.370.405.1","Шайба уплотнительная"]
["ВД8.370.405.1-01","Шайба уплотнительная"]
["ВД8.370.405.1-02","Шайба уплотнительная"]
["ВД8.370.406","Шайба уплотнительная"]
["ВД8.370.407.1","Шайба уплотнительная"]
["ВД8.370.407.2","Шайба уплотнительная"]
["ВД8.370.420","Шайба уплотнительная"]
["ВД8.370.423","Шайба уплотнительная"]
["ВД8.370.424","Шайба уплотнительная"]
["ВД8.370.425","Шайба уплотнительная"]
["ВД8.370.450","Шайба уплотнительная"]
["ВД8.370.461","Шайба уплотнительная"]
["ВД8.370.470","Шайба уплотнительная"]
["ВД8.370.478","Шайба уплотнительная"]
["ВД8.370.479","Шайба уплотнительная"]
["ВД8.370.480","Шайба уплотнительная"]
["ВД8.370.483","Шайба уплотнительная"]
["ВД8.370.484","Шайба уплотнительная"]
["ВД8.370.496","Шайба уплотнительная"]
["ВД8.370.498","Шайба уплотнительная"]
["ВД8.370.512.1","Шайба уплотнительная"]
["ВД8.370.512.2","Шайба уплотнительная"]
["ВД8.370.512.3","Шайба уплотнительная"]
["ВД8.370.512.4","Шайба уплотнительная"]
["ВД8.370.512.5","Шайба уплотнительная"]
["ВД8.370.512.6","Шайба уплотнительная"]
["ВД8.370.512.7","Шайба уплотнительная"]
["ВД8.370.512.8","Шайба уплотнительная"]
["ВД8.370.512.9","Шайба уплотнительная"]
["ВД8.370.512.11","Шайба уплотнительная"]
["ВД8.370.512.12","Шайба уплотнительная"]
["ВД8.370.512.13","Шайба уплотнительная"]
["ВД8.370.512.15","Шайба уплотнительная"]
["ВД8.370.512.16","Шайба уплотнительная"]
["ВД8.370.513.1","Шайба уплотнительная"]
["ВД8.370.513.2","Шайба уплотнительная"]
["ВД8.370.513.3","Шайба уплотнительная"]
["ВД8.370.513.4","Шайба уплотнительная"]
["ВД8.370.513.5","Шайба уплотнительная"]
["ВД8.370.513.6","Шайба уплотнительная"]
["ВД8.370.513.7","Шайба уплотнительная"]
["ВД8.370.516.2","Шайба уплотнительная"]
["ВД8.370.516.3","Шайба уплотнительная"]
["ВД8.370.516.4","Шайба уплотнительная"]
["ВД8.370.516.5","Шайба уплотнительная"]
["ВД8.370.517.1","Шайба уплотнительная"]
["ВД8.370.517.2","Шайба уплотнительная"]
["ВД8.370.517.3","Шайба уплотнительная"]
["ВД8.370.517.4","Шайба уплотнительная"]
["ВД8.370.517.5","Шайба уплотнительная"]
["ВД8.370.517.9","Шайба уплотнительная"]
["ВД8.370.517.10","Шайба уплотнительная"]
["ВД8.370.517.11","Шайба уплотнительная"]
["ВД8.370.517.12","Шайба уплотнительная"]
["ВД8.370.517.13","Шайба уплотнительная"]
["ВД8.370.517.14","Шайба уплотнительная"]
["ВД8.370.517.15","Буфер"]
["ВД8.370.518.2","Шайба уплотнительная"]
["ВД8.370.526","Шайба уплотнительная"]
["ВД8.370.528","Шайба уплотнительная"]
["ВД8.370.529","Шайба уплотнительная"]
["ВД8.370.530","Шайба уплотнительная"]
["ВД8.370.531","Шайба уплотнительная"]
["ВД8.370.533","Шайба уплотнительная"]
["ВД8.370.550","Шайба уплотнительная"]
["ВД8.370.564","Шайба уплотнительная"]
["ВД8.370.565","Шайба уплотнительная"]
["ВД8.370.578","Шайба уплотнительная"]
["ВД8.370.583","Шайба уплотнительная"]
["ВД8.370.584","Шайба уплотнительная"]
["ВД8.370.585","Шайба уплотнительная"]
["ВД8.370.587","Шайба уплотнительная"]
["ВД8.370.588","Шайба уплотнительная"]
["ВД8.370.592","Шайба уплотнительная"]
["ВД8.370.593","Шайба уплотнительная"]
["ВД8.370.598","Шайба уплотнительная"]
["ВД8.370.608","Шайба уплотнительная"]
["ВД8.370.616","Шайба уплотнительная"]
["ВД8.370.621","Шайба уплотнительная"]
["ВД8.370.621.1","Шайба уплотнительная"]
["ВД8.370.622","Шайба уплотнительная"]
["ВД8.370.623","Шайба уплотнительная"]
["ВД8.370.642","Шайба уплотнительная"]
["ВД8.370.643","Шайба уплотнительная"]
["ВД8.370.647","Шайба уплотнительная"]
["ВД8.370.648","Шайба уплотнительная"]
["ВД8.370.649","Шайба уплотнительная"]
["ВД8.370.650","Шайба уплотнительная"]
["ВД8.370.654","Шайба уплотнительная"]
["ВД8.370.655","Шайба уплотнительная"]
["ВД8.370.689","Шайба уплотнительная"]
["ВД8.370.692.01","Шайба уплотнительная"]
["ВД8.370.692.02","Шайба уплотнительная"]
["ВД8.370.692.03","Шайба уплотнительная"]
["ВД8.370.706","Шайба уплотнительная"]
["ВД8.370.744","Шайба уплотнительная"]
["ВД8.370.759","Шайба уплотнительная"]
["ВД8.370.760","Шайба уплотнительная"]
["ВД8.370.768","Шайба уплотнительная"]
["ВД8.370.781","Шайба уплотнительная"]
["ВД8.370.790","Шайба уплотнительная"]
["ВД8.370.797","Шайба уплотнительная"]
["ВД8.370.811","Шайба уплотнительная"]
["ВД8.370.811.1","Шайба уплотнительная"]
["ВД8.370.812","Шайба уплотнительная"]
["ВД8.370.822","Шайба уплотнительная"]
["ВД8.370.841","Шайба уплотнительная"]
["ВД8.370.842","Шайба уплотнительная"]
["ВД8.370.844","Шайба уплотнительная"]
["ВД8.370.845","Шайба уплотнительная"]
["ВД8.370.864","Шайба уплотнительная"]
["ВД8.370.865","Шайба уплотнительная"]
["ВД8.370.866","Шайба уплотнительная"]
["ВД8.370.888","Шайба уплотнительная"]
["ВД8.370.894","Шайба уплотнительная"]
["ВД8.370.895","Шайба уплотнительная"]
["ВД8.370.915","Шайба уплотнительная"]
["ВД8.370.916","Шайба уплотнительная"]
["ВД8.370.918","Шайба уплотнительная"]
["ВД8.370.936","Шайба уплотнительная"]
["ВД8.370.963","Шайба уплотнительная"]
["ВД8.371.166","Шайба уплотнительная"]
["ВД8.371.201.1","Шайба уплотнительная"]
["ВД8.371.201.2","Шайба уплотнительная"]
["ВД8.371.201.3","Шайба уплотнительная"]
["ВД8.371.201.4","Шайба уплотнительная"]
["ВД8.371.206","Прокладка"]
["ВД8.371.265","Шайба уплотнительная"]
["ВД8.371.266","Шайба уплотнительная"]
["ВД8.371.310","Шайба уплотнительная"]
["ВД8.371.324","Шайба уплотнительная"]
["ВД8.371.336","Шайба уплотнительная"]
["ВД8.371.361","Шайба уплотнительная"]
["ВД8.371.370","Шайба уплотнительная"]
["ВД8.371.373","Шайба уплотнительная"]
["ВД8.371.419.01","Шайба уплотнительная"]
["ВД8.371.419.02","Шайба уплотнительная"]
["ВД8.371.419.03","Шайба уплотнительная"]
["ВД8.371.445","Шайба уплотнительная"]
["ВД8.371.467","Шайба уплотнительная"]
["ВД8.371.468","Шайба уплотнительная"]
["ВД8.371.469","Шайба уплотнительная"]
["ВД8.371.481","Шайба уплотнительная"]
["ВД8.371.483","Шайба уплотнительная"]
["ВД8.371.529","Шайба уплотнительная"]
["ВД8.371.544","Прокладка"]
["ВД8.371.544.01","Прокладка"]
["ВД8.371.561","Прокладка"]
["ВД8.371.595","Прокладка"]
["ВД8.371.614","Шайба "]
["ВД8.371.635","Шайба уплотнительная"]
["ВД8.371.639","Шнур"]
["ВД8.371.639.01","Шнур"]
["ВД8.371.639.02","Шнур"]
["ВД8.371.651","Шайба уплотнительная"]
["ВД8.371.656","Шайба уплотнительная"]
["ВД8.371.715","Шайба уплотнительная"]
["ВД8.372.103","Шайба уплотнительная"]
["ВД8.372.107","Прокладка"]
["ВД8.372.150","Шайба уплотнительная"]
["ВД8.372.151","Шайба уплотнительная"]
["ВД8.372.156","Шайба уплотнительная"]
["ВД8.372.230","Шайба уплотнительная"]
["ВД8.372.240","Прокладка"]
["ВД8.372.251","Шайба уплотнительная"]
["ВД8.373.011","Манжета"]
["ВД8.373.015","Воротник"]
["ВД8.373.016","Воротник"]
["ВД8.373.025","Манжета"]
["ВД8.373.030","Манжета"]
["ВД8.373.041","Манжета"]
["ВД8.373.047","Манжета"]
["ВД8.373.051","Манжета"]
["ВД8.373.054","Манжета"]
["ВД8.373.057","Манжета"]
["ВД8.450.036","Поршень"]
["ВД8.450.041","Поршень"]
["ВД8.450.119","Поршень"]
["ВД8.450.272","Поршень"]
["ВД8.452.002","Патрубок ВВН"]
[]
["ВД8.454.266","Втулка дрос"]
["ВД8.456.080","Клапан"]
["ВД8.456.084","Клапан"]
["ВД8.456.114","Клапан"]
["ВД8.456.245","Клапан"]
["ВД8.471.136","Серьга"]
["ВД8.520.075","Наконечник"]
["ВД8.551.102","Контакт"]
["ВД8.551.257","Контакт (кукуруза)"]
["ВД8.551.278","Контакт"]
["ВД8.551.328","Контакт"]
["ВД8.551.329","Контакт"]
[null,"Контакт скользящий ВВН-35"]
["ВД8.551.382","Неподвижный контакт камеры"]
["ВД8.551.416","Контакт скользящий"]
["ВД8.551.432","Контакт"]
["ВД8.551.436","Контакт"]
["ВД8.551.439","Контакт"]
["ВД8.551.456","Контакт"]
["ВД8.551.471","Контакт"]
["ВД8.551.507","Контакт"]
[]
["ВД8.551.596","Контакт"]
[]
["ВД8.551.649","Контакт"]
[]
[]
[]
["ВД8.568.045","Палец контактный"]
["ВД8.568.060","Палец контактный"]
["ВД8.570.075","Наконечник"]
["ВД8.572.060","Ламель ВВЭ-35"]
["ВД8.575.044","Гильза"]
["ВД8.575.081","Гильза"]
["ВД8.575.118","Гильза"]
["ВД8.595.061","Рог"]
["ВД8.710.186","Шайба"]
["ВД8.710.356","Шайба"]
["ВД8.710.474","Кольцо"]
["ВД8.750.033.1","Лист резиновый #5 500х500"]
["ВД8.750.033.2","Лист резиновый #8 500х500"]
["ВД8.760.278","Прокладка"]
["ВД8.770.230","Трубка"]
["ВД8.780.019","Изолятор "]
["ВД8.780.020","Изолятор "]
["ВД8.904.092","Винт"]
["ВД8.906.001","Винт специальный"]
["ВД8.909.017","Винт специальный"]
["ВД8.933.084","Шпилька"]
["ВД8.933.084.1","Шпилька"]
["ВД8.935.023","Штифт конич. 4х30"]
["ВД8.935.031","Штифт конич. 6х26"]
["ВД8.935.038","Штифт конич. 6х60"]
["ВД8.939.001.1","Шпилька"]
["ВД8.939.001.2","Шпилька"]
["ВД8.942.008","Гайка"]
["ВД8.946.052","Гайка"]
["ВД8.946.142","Гайка"]
["ВД8.946.483","Гайка"]
["ВД8.946.701","Гайка"]
["ВД8.950.506","Шайба"]
["ВД8.950.598","Шайба"]
["ВД8.950.610","Шайба"]
["ВД8.950.641","Шайба"]
["ВД8.950.642","Шайба"]
["ВД8.950.770","Шайба"]
["ВД8.950.942","Шайба"]
["ВД8.975.004","Шпонка"]
[" ВВ400-15"]
["ВД6.219.003.1"]
["ВД6.219.003.3"]
["Резистор ПЭ-50-1000Ом"]
["014-018-25-2-3","Кольцо"]
["036-042-36-2-3","Кольцо"]
["039-045-36-2-3","Кольцо"]
["044-050-36-2-3","Кольцо"]
["049-055-36-2-3","Кольцо"]
["072-080-46-2-3","Кольцо"]
["084-090-36-2-3","Кольцо"]
[]
[null,"Лампа Ц220-25-1 с цоколем В22"]
[]
["Если необходимая запчасть отсутствует в прайсе, присылайте заявку!"]

{"sheet":"предохранитиле","index":10,"n_rows":112,"n_cols":4,"rows_kept":112,"merged":[[1,0,1,3],[62,0,62,3],[64,0,64,3],[108,0,108,3]],"flags":["formulas_cached_only"]}
[]
["ПАТРОНЫ К ВЫСОКОВОЛЬТНЫМ ПРЕДОХРАНИТЕЛЯМ ( 3-35 кВ)"]
[""]
["Обозначение","Цена без НДС","Обозначение","Цена без НДС"]
["ПТ1.1-3 -( 2; 3,2; 5; 8) - 31,5 УЗ",{"v":286,"d":"286.00"},"ПЭ1.1-6- ( 5; 8; 10; 16; 20 ) -40 У2",{"v":331,"d":"331.00"}]
["ПТ1.1-3-(10;16;20;31,5)-31,5 УЗ",{"v":257,"d":"257.00"},"ПЭ1.1-6-31,5-20 У2",{"v":331,"d":"331.00"}]
["ПТ1.1-3-(2; 3,2; 5; 8) - 40 УЗ",{"v":286,"d":"286.00"},"ПЭ1.1-6- ( 3,2; 5; 8; 10 ) -20 ХЛ2",{"v":336,"d":"336.00"}]
["ПТ1.1-3-(10; 16; 20; 31,5)-40 УЗ",{"v":257,"d":"257.00"},"ПЭ1.1-6- ( 16; 20; 31,5 ) -20 ХЛ2",{"v":336,"d":"336.00"}]
["ПТ1.1-6-( 2; 3,2; 5; 8)- 40    УЗ",{"v":304,"d":"304.00"},"ПЭ1.1-10-(5; 8; 10; 16; 20)-12,5У2",{"v":351,"d":"351.00"}]
["ПТ1.1-6- ( 10; 16; 20 )-40УЗ",{"v":279,"d":"279.00"},"ПЭ1.1-10-(5; 8; 10; 16; 20)-12,5ХЛ2",{"v":351,"d":"351.00"}]
["ПТ1.1-6- ( 2; 3,2; 5; 8 )-20УЗ",{"v":304,"d":"304.00"},"ПЭ1.1-35-3,2-8 ХЛ2",{"v":393,"d":"393.00"}]
["ПТ1.1-6-(10;16;20;31,5)-20УЗ",{"v":279,"d":"279.00"},"ПЭ1.2-6-(31,5; 40; 50; 63)-31,5У2",{"v":520,"d":"520.00"}]
["ПТ1.1-6-( 2;  3,2;  5;  8 А )-40У1",{"v":328,"d":"328.00"},"ПЭ1.2-6- ( 40; 50 ) -20 ХЛ2",{"v":520,"d":"520.00"}]
["ПТ1.1-6-( 10; 16; 20 )-40У1",{"v":308,"d":"308.00"},"ПЭ1.2-10- ( 31,5; 40 ) -12,5 У2",{"v":535,"d":"535.00"}]
["ПТ1.1-6- 31,5 - 20У1",{"v":308,"d":"308.00"},"ПЭ1.2-10- ( 31,5; 40 ) -12,5 ХЛ2",{"v":535,"d":"535.00"}]
["ПТ1.1-10-( 2; 3,2; 5; 8 ) - 31,5УЗ",{"v":324,"d":"324.00"},"ПЭ1.2-10-(31,5; 40; 50)-31,5У2",{"v":535,"d":"535.00"}]
["ПТ1.1-10- ( 10; 16; 20 )-31,5УЗ",{"v":291,"d":"291.00"},"ПЭ1.3-6-(80; 100; 125)-31,5У2",{"v":1040,"d":"1,040.00"}]
["ПТ1.1-10- ( 2; 3,2; 5; 8 )- 12,5 УЗ",{"v":324,"d":"324.00"},"ПЭ1.3-6-(80; 100)-20ХЛ2",{"v":1040,"d":"1,040.00"}]
["ПТ1.1-10-(10;16;20;31,5)-12,5УЗ",{"v":291,"d":"291.00"},"ПЭ1.3-6-100-31,5 У2, ХЛ2",{"v":1040,"d":"1,040.00"}]
["ПТ1.1-10- ( 2; 3,2; 5; 8 ) -20 У1",{"v":348,"d":"348.00"},"ПЭ1.3-10-(50; 80)-12,5У2,ХЛ2",{"v":1069,"d":"1,069.00"}]
["ПТ1.1-10- ( 10; 16; 20 ) -20 У1",{"v":321,"d":"321.00"},"ПЭ1.3-10- ( 63; 80; 100 ) -31,5 У2",{"v":1069,"d":"1,069.00"}]
["ПТ1.1-10- 31,5-12,5 У1",{"v":321,"d":"321.00"}]
["ПТ1.1-20-( 2; 3,2; 5; 8; 10)-12,5 У1,У3",{"v":394,"d":"394.00"},"ПКБ - 10 У1 ( патрон )",{"v":134,"d":"134.00"}]
["ПТ1.1-35-(2; 3,2; 5; 8)-8У3,У1",{"v":407,"d":"407.00"},"ПЖ1.1-3-(2;3,2;6,3;10;16;20)-31,5УХЛ2",{"v":346,"d":"346.00"}]
["ПТ1.1-35-10 -3,2 У3,У1",{"v":407,"d":"407.00"},"ПЖ1.1-3- ( 20; 31,5 ) -20 У2",{"v":348,"d":"348.00"}]
["ПТ1.2-3-(40; 50; 80; 100)-40 У3",{"v":370,"d":"370.00"},"ПЖ1.2-3- ( 2; 10; 25 ) - 20УХЛ2",{"v":507,"d":"507.00"}]
["ПТ1.2-6-(31,5; 40; 50)-31,5 У3",{"v":400,"d":"400.00"},"ПЖ1.2-3- 40 - 31,5 УХЛ2",{"v":507,"d":"507.00"}]
["ПТ1.2-6- 80-20У3",{"v":400,"d":"400.00"},"ПЖ4.1-3- ( 3,2; 10; 16; 20 ) -31,5УХЛ2",{"v":470,"d":"470.00"}]
["ПТ1.2-10-( 31,5; 40 )-31,5 У3   ",{"v":411,"d":"411.00"},"ПЖ4.2-3- ( 25; 31,5 ) -31,5УХЛ2",{"v":517,"d":"517.00"}]
["ПТ1.2-10- 50-12,5 У3",{"v":411,"d":"411.00"},"ПЖ4.2-3- 31,5 - 20У2",{"v":517,"d":"517.00"}]
["ПТ1.2-20-(16; 20)-12,5 У3       ",{"v":565,"d":"565.00"},"ПЖ4.1-3- ( 2; 10; 40 ) - 20УХЛ2М",{"v":541,"d":"541.00"}]
["ПТ1.2-35-( 10; 16; 20)-8 У3",{"v":605,"d":"605.00"},"Контакты к предохранителям"]
["ПТ1.3-3- ( 160; 200 ) -40 У3",{"v":771,"d":"771.00"},"К 01-01",{"v":58,"d":"58.00"}]
["ПТ1.3-6- ( 80; 100 ) -31,5 У3",{"v":832,"d":"832.00"},"К 01-01(Ш)",{"v":64,"d":"64.00"}]
["ПТ1.3-6-  160 -20 У3",{"v":832,"d":"832.00"},"К 02-01",{"v":77,"d":"77.00"}]
["ПТ1.3-10- 50 -31,5 У3",{"v":853,"d":"853.00"},"К 03-01",{"v":143,"d":"143.00"}]
["ПТ1.3-10- 80 -20 У3",{"v":853,"d":"853.00"},"К 04-01",{"v":466,"d":"466.00"}]
["ПТ1.3-10- 100 -12,5 У3",{"v":853,"d":"853.00"},"К 06-01",{"v":95,"d":"95.00"}]
["ПТ1.3-20-(31,5; 40; 50)-12,5 У3",{"v":1162,"d":"1,162.00"},"К 06-02",{"v":128,"d":"128.00"}]
["ПТ1.3-35- (31,5; 40) -8 У3",{"v":1242,"d":"1,242.00"},"К 07-01",{"v":100,"d":"100.00"}]
["ПТ1.3-3- (160;  200 ) -40 У3",{"v":1542,"d":"1,542.00"},"К 07-02",{"v":134,"d":"134.00"}]
["ПТ0.3-3- (160;  200 ) -40 У3",null,"К 08-01",{"v":143,"d":"143.00"}]
["ПТ1.3-6- ( 80; 100 ) -31,5 У3",{"v":1664,"d":"1,664.00"},"К 08-02",{"v":199,"d":"199.00"}]
["ПТ0.3-6- ( 80; 100 ) -31,5 У3",null,"К 01-02",{"v":93,"d":"93.00"}]
["ПТ1.3-6- 160 -20 У3",{"v":1664,"d":"1,664.00"},"К 02-02",{"v":142,"d":"142.00"}]
["ПТ0.3-6- 160 -20 У3",null,"К 407",{"v":108,"d":"108.00"}]
["ПТ1.3-10- 50 -31,5 У3",{"v":1706,"d":"1,706.00"}]
["ПТ0.3-10- 50 -31,5 У3"]
["ПТ1.3-10- 80 -20 У3",{"v":1706,"d":"1,706.00"}]
["ПТ0.3-10- 80 -20 У3"]
["ПТ1.3-10- 100 -12,5 У3",{"v":2323,"d":"2,323.00"}]
["ПТ0.3-10- 100 -12,5 У3"]
["ПН0.1-10УЗ",{"v":251,"d":"251.00"}]
["ПН0.1-10У1",{"v":291,"d":"291.00"}]
["ПН0.1-20У3",{"v":299,"d":"299.00"}]
["ПН0.1-20У1",{"v":363,"d":"363.00"}]
["ПН0.1-35 УЗ,У1",{"v":374,"d":"374.00"}]
["ПЭН0.1-10 У2,ХЛ2",{"v":291,"d":"291.00"}]
[]
["Продукция имеет аккредитацию РАО \"ЕЭС России\" и сертифицировано в системе \"ЭнСЕРТИКО\". "]
[" Цены на продукцию ( без НДС в рублях ) "]
[]
[]
[]
["ВЫСОКОВОЛЬТНЫЕ ПРЕДОХРАНИТЕЛИ ( 3-35 кВ )"]
[]
["Обозначение","Цена","Обозначение","Цена"]
["ПКТ 101-3-( 2; 3,2; 5; 8)-31,5УЗ",{"v":608,"d":"608.00"},"ПКТ 103-35- (31,5; 40) -8 У3",{"v":2564,"d":"2,564.00"}]
["ПКТ 101-3-(10;16;20;31,5)-31,5УЗ",{"v":579,"d":"579.00"},"ПКТ 104-3-( 315; 400 ) -40 У3",{"v":2683,"d":"2,683.00"}]
["ПКТ 101-3-( 2; 3,2; 5; 8)-40УЗ",{"v":579,"d":"579.00"},"ПКТ 104-6-( 160; 200 ) -31,5УЗ",{"v":2805,"d":"2,805.00"}]
["ПКТ 101-3-(10;16;20)-40УЗ",{"v":579,"d":"579.00"},"ПКТ 104-6-315-20УЗ",{"v":2805,"d":"2,805.00"}]
["ПКТ 101-6-( 2; 3,2; 5; 8 )-40УЗ",{"v":626,"d":"626.00"},"ПКТ 104-10-100-31,5УЗ",{"v":2887,"d":"2,887.00"}]
["ПКТ 101-6-(10;16;20)-40УЗ",{"v":601,"d":"601.00"},"ПКТ 104-10-160-20УЗ",{"v":2877,"d":"2,877.00"}]
["ПКТ 101-6-( 2; 3,2; 5; 8 )-20УЗ",{"v":626,"d":"626.00"},"ПКТ 104-10-200-12,5УЗ",{"v":2877,"d":"2,877.00"}]
["ПКТ 101-6-(10;16;20;31,5)-20УЗ",{"v":601,"d":"601.00"},"ПКН 001-10УЗ",{"v":586,"d":"586.00"}]
["ПКТ 101-6-(2; 3,2; 5; 8)-40У1",{"v":1049,"d":"1,049.00"},"ПКН 001-10У1",{"v":1013,"d":"1,013.00"}]
["ПКТ 101-6-(10; 16;20)-40У1",{"v":1029,"d":"1,029.00"},"ПКН 001-20УЗ",{"v":1108,"d":"1,108.00"}]
["ПКТ 101-6- 31,5 - 20У1",{"v":1029,"d":"1,029.00"},"ПКН 001-20У1",{"v":3920,"d":"3,920.00"}]
["ПКТ 101-10-( 2; 3,2; 5; 8 )-31,5УЗ",{"v":659,"d":"659.00"},"ПКН 001-35У3",{"v":1526,"d":"1,526.00"}]
["ПКТ 101-10-(10;16;20)-31,5УЗ",{"v":626,"d":"626.00"},"ПКН 001-35У1",{"v":3987,"d":"3,987.00"}]
["ПКТ 101-10-(2;3,2;5;8)-12,5УЗ",{"v":659,"d":"659.00"},"ПКЭ 106-6-(5; 8; 10;16;20)-40У2",{"v":737,"d":"737.00"}]
["ПКТ 101-10-(10;16;20;31,5)-12,5УЗ",{"v":626,"d":"626.00"},"ПКЭ 106-6-31.5-20 У2",{"v":737,"d":"737.00"}]
["ПКТ 101-10-( 2; 3,2; 5; 8 )-20У1",{"v":1069,"d":"1,069.00"},"ПКЭ 106-6- ( 3,2; 5; 8; 10 ) -20 ХЛ2",{"v":737,"d":"737.00"}]
["ПКТ 101-10-( 10; 16; 20 )-20У1",{"v":1042,"d":"1,042.00"},"ПКЭ 106-6- ( 16; 20; 31,5 ) -20 ХЛ2",{"v":737,"d":"737.00"}]
["ПКТ 101-10-31,5-12,5У1",{"v":1042,"d":"1,042.00"},"ПКЭ 106-10-(5;8;10;16;20)-12,5У2",{"v":806,"d":"806.00"}]
["ПКТ 101-20-(2; 3,2; 5; 8)-12,5У3",{"v":1204,"d":"1,204.00"},"ПКЭ 106-10-(5; 8;10;16;20)-12,5ХЛ2",{"v":806,"d":"806.00"}]
["ПКТ 101-20-10-12,5 У3",{"v":1204,"d":"1,204.00"},"ПКЭ 106-35-3,2-8 ХЛ2",{"v":4020,"d":"4,020.00"}]
["ПКТ 101-20-(2; 3,2; 5; 8)-12,5У1",{"v":3951,"d":"3,951.00"},"ПКЭ 107-6-(31,5;40; 50;63)-31,5У2",{"v":937,"d":"937.00"}]
["ПКТ 101-20-10 -12,5 У1",{"v":3951,"d":"3,951.00"},"ПКЭ 107-6- ( 40; 50 ) -20 ХЛ2",{"v":937,"d":"937.00"}]
["ПКТ 101-35-( 2; 3,2; 5; 8 )-8У3",{"v":1559,"d":"1,559.00"},"ПКЭ 107-10- ( 31,5; 40 ) -12,5 У2",{"v":1000,"d":"1,000.00"}]
["ПКТ 101-35-( 2; 3,2; 5; 8 )-8У1",{"v":4020,"d":"4,020.00"},"ПКЭ 107-10- ( 31,5; 40 ) -12,5 ХЛ2",{"v":1000,"d":"1,000.00"}]
["ПКТ 101-35-10-3,2У3",{"v":1559,"d":"1,559.00"},"ПКЭ 107-10-(31,5;40;50)-31,5У2",{"v":1000,"d":"1,000.00"}]
["ПКТ 101-35-10-3,2У1",{"v":4020,"d":"4,020.00"},"ПКЭ 108-6-(80;100;125)-31,5У2",{"v":1543,"d":"1,543.00"}]
["ПКТ 102-3-(40;50;80;100)-40У3",{"v":730,"d":"730.00"},"ПКЭ 108-6- ( 80; 100 ) -20 ХЛ2",{"v":1543,"d":"1,543.00"}]
["ПКТ 102-6-(31,5; 40; 50)-31,5У3",{"v":761,"d":"761.00"},"ПКЭ 108-6-100-31,5 ХЛ2",{"v":1543,"d":"1,543.00"}]
["ПКТ 102-6-80-20У3",{"v":761,"d":"761.00"},"ПКЭ 108-10- ( 50; 80 ) -12,5 У2, ХЛ2",{"v":1620,"d":"1,620.00"}]
["ПКТ 102-10-(31,5; 40) -31,5УЗ",{"v":784,"d":"784.00"},"ПКЭ 108-10- ( 63; 80; 100 ) -31,5 У2",{"v":1620,"d":"1,620.00"}]
["ПКТ 102-10-50-12.5УЗ",{"v":784,"d":"784.00"}]
["ПКТ 102-20-(16; 20)-12,5 У3       ",{"v":1413,"d":"1,413.00"},"ПКБ - 10 У1 ( комплект )",{"v":1219,"d":"1,219.00"}]
["ПКТ 102-35-(10; 16; 20)-8У3",{"v":1795,"d":"1,795.00"},"ПКЖ 106-3-(2;3,2;6,3;10;16;20)-31,5УХЛ2",{"v":752,"d":"752.00"}]
["ПКТ 103-3- ( 160; 200 ) - 40 У3",{"v":1264,"d":"1,264.00"},"ПКЖ 106-3- ( 20; 31,5 ) -20 У2",{"v":752,"d":"752.00"}]
["ПКТ 103-6- ( 80; 100 ) -31,5 У3",{"v":1324,"d":"1,324.00"},"ПКЖ 107-3- ( 2; 10; 25 ) - 20УХЛ2",{"v":923,"d":"923.00"}]
["ПКТ 103-6-  160 -20 У3",{"v":1324,"d":"1,324.00"},"ПКЖ 107-3- 40 - 31,5 УХЛ2",{"v":923,"d":"923.00"}]
["ПКТ 103-10- 50 -31,5 У3",{"v":1359,"d":"1,359.00"},"ПКЖ 406-3-(3,2;10;16;20)-31,5УХЛ2",{"v":876,"d":"876.00"}]
["ПКТ 103-10- 80 -20 У3",{"v":1359,"d":"1,359.00"},"ПКЖ 407-3- ( 25; 31,5 ) -31,5УХЛ2",{"v":949,"d":"949.00"}]
["ПКТ 103-10- 100 -12,5 У3",{"v":1359,"d":"1,359.00"},"ПКЖ 407-3- 31,5 - 20У2",{"v":949,"d":"949.00"}]
["ПКТ 103-20-(31,5; 40; 50)-12,5У3",{"v":2141,"d":"2,141.00"},"ПКЖ 406-3- ( 2; 10; 40 ) - 20УХЛ2М",{"v":948,"d":"948.00"}]
[]
["РАЗРЯДНИКИ И РАЗЪЕДИНИТЕЛИ"]
[]
[]
["Продукция имеет аккредитацию РАО \"ЕЭС России\" и сертифицировано в системе \"ЭнСЕРТИКО\". "]

{"sheet":"изоляторы фарфоровые","index":11,"n_rows":201,"n_cols":8,"rows_kept":201,"merged":[[1,5,1,7],[1,9,1,11],[4,0,4,2],[38,5,38,7],[38,9,38,11],[45,0,45,3],[50,0,50,3],[55,0,55,3],[72,0,72,2],[74,0,74,3],[76,0,76,3],[86,0,86,3],[91,0,91,3],[99,0,99,3],[110,0,110,2],[121,0,121,3],[143,0,143,3],[145,0,145,3],[147,0,147,3],[164,0,164,3],[173,0,173,2],[192,0,192,3]],"flags":["formulas_cached_only"]}
[{"$nulls":5},"№ п/п","наименование","цена с НДС, руб."]
["Наименование","Цена без НДС",{"$nulls":3},"изоляторы"]
["продукции",{"$nulls":4},1,"ИОР10-20 УХЛ2",1259]
[{"$nulls":5},2,"ИОР10-30 УХЛ2",2235]
["Изоляторы опорно - стержневые",{"$nulls":4},3,"ИОР10-7.5 УХЛ2",415]
["ИОС-110-2000 М УХЛ, Т1",{"v":9986,"d":"9,986.00"},{"$nulls":3},4,"ИОР20-30 УХЛ2",2544]
["ИОС-110-2000-01 М УХЛ, Т1",{"v":11952,"d":"11,952.00"},{"$nulls":3},5,"ИОР20-7.5 УХЛ2",1260]
["ИОС-110-1250 М УХЛ, Т1",{"v":7860,"d":"7,860.00"},{"$nulls":3},6,"ИОР20-8 УХЛ2",1326]
["ИОС-110-1250 I М УХЛ, Т1",{"v":6835,"d":"6,835.00"},{"$nulls":3},7,"ИОР24-8-II УХЛ2",1500]
["ИОС-110-600 УХЛ, Т1",{"v":4051,"d":"4,051.00"},{"$nulls":3},8,"ИОР35-3.75 УХЛ2",1935]
["ИОС-110-600 М УХЛ, Т1",{"v":5527,"d":"5,527.00"},{"$nulls":3},9,"ИОРФ10-7.5-III",530]
["ИОС-110-600 I М УХЛ, Т1",{"v":4978,"d":"4,978.00"},{"$nulls":3},10,"ИОРФ20-8-I",1165]
["ИОС-110-600 II М УХЛ, Т1",{"v":7021,"d":"7,021.00"},{"$nulls":3},11,"ИОРФ20-8-II",1200]
["ИОС-110-400 УХЛ, Т1",{"v":3820,"d":"3,820.00"},{"$nulls":3},12,"ОФР20-500 УХЛ2",1070]
["ИОС-110-400 М УХЛ, Т1",{"v":4975,"d":"4,975.00"},{"$nulls":3},15,"КО-15С",2982]
["ИОС-110-400 I М УХЛ, Т1",{"v":4420,"d":"4,420.00"},{"$nulls":3},16,"КО-20СУ",2774]
["ИОС-110-400 II М УХЛ, Т1",{"v":6175,"d":"6,175.00"},{"$nulls":3},17,"КО-35СУ",4016]
["ИОС-110-300 М УХЛ, Т1",{"v":3936,"d":"3,936.00"},{"$nulls":3},18,"ИП-10/5000-42.5 УХЛ1",27018]
["ИОС-110-300 I М УХЛ, Т1",{"v":3440,"d":"3,440.00"},{"$nulls":3},19,"ИП-10/6300-42.5 УХЛ1",26865]
["ИОС-35-2000 оц.арм., Т1",{"v":2897,"d":"2,897.00"},{"$nulls":3},20,"ИП-10/10000-42.5 УХЛ1",26200]
["ИОС-35-2000 УХЛ1",{"v":2611,"d":"2,611.00"},{"$nulls":3},21,"ИП-20/2000-12.5 УХЛ1",14212]
["ИОС-35-1000 оц. арм., Т1",{"v":2245,"d":"2,245.00"},{"$nulls":3},22,"ИП-20/3150-12.5 УХЛ1",16309]
["ИОС-35-1000 УХЛ1",{"v":2093,"d":"2,093.00"},{"$nulls":3},23,"ИП-35/5000-42.5 УХЛ1",82839]
["ИОС-35-1000 I М УХЛ, Т1",{"v":2198,"d":"2,198.00"},{"$nulls":3},24,"ИП-35/6300-42.5 УХЛ1",81842]
["ИОС-35-500-01 УХЛ1",{"v":1452,"d":"1,452.00"},{"$nulls":3},25,"ИП-35/10000-42.5 УХЛ1",81635]
["ИОС-35-500-01 оц. арм., Т1",{"v":1584,"d":"1,584.00"},{"$nulls":3},26,"ИП-35/3150-20 УХЛ1",56279]
["ИОС-20-2000 УХЛ1",{"v":1760,"d":"1,760.00"},{"$nulls":3},27,"ИП-35/6300-20 УХЛ1",61416]
["ИОС-20-2000 оц. арм., Т1",{"v":1960,"d":"1,960.00"},{"$nulls":3},28,"ИП-10/5000-42.5 УХЛ2",27018]
["ИОС-20-2000-01 УХЛ1",{"v":2080,"d":"2,080.00"},{"$nulls":3},29,"ИП-10/6300-42.5 УХЛ2",26865]
["ИОС-10-2000-01оц.арм, Т1",{"v":1534,"d":"1,534.00"},{"$nulls":3},30,"ИП-10/10000-42.5 УХЛ2",26200]
["ИОС-10-2000-01 УХЛ1",{"v":1322,"d":"1,322.00"},{"$nulls":3},31,"ИП-20/1600-20 УХЛ2",15430]
["С6-650 IV УХЛ, Т1",{"v":16278,"d":"16,278.00"},{"$nulls":3},32,"ИП-20/2000-20 УХЛ2",16243]
["С6-550 I М УХЛ, Т1",{"v":6883,"d":"6,883.00"},{"$nulls":3},33,"ИП-20/3150-20 УХЛ2",17765]
["С6-550 II М УХЛ, Т1",{"v":7963,"d":"7,963.00"},{"$nulls":3},34,"ИП-20/6300-20 УХЛ2",34632]
["С6-125 II УХЛ1",{"v":1316,"d":"1,316.00"},{"$nulls":3},35,"ИП-24/3150-30 УХЛ2",18872]
["С4-550 I М УХЛ, Т1",{"v":5803,"d":"5,803.00"},{"$nulls":3},36,"ИП-20/10000 УХЛ2",29440]
["С4-550 II М УХЛ, Т1",{"v":7111,"d":"7,111.00"},{"$nulls":3},37,"ИП-20/16000 УХЛ2",42816]
["С4-450 I М УХЛ, Т1",{"v":3524,"d":"3,524.00"},{"$nulls":3},38,"ТГФ110",41936]
["С4-450 II М УХЛ, Т1",{"v":4296,"d":"4,296.00"},{"$nulls":3},"покрышки-изоляторы"]
["С4-195 I УХЛ, Т1",{"v":1265,"d":"1,265.00"},{"$nulls":3},1,"ИП1487",48822]
["С4-195 II УХЛ, Т1",{"v":1452,"d":"1,452.00"},{"$nulls":3},2,"ИП1582",29879]
["С4-80 II (армир.) УХЛ, Т1",{"v":256,"d":"256.00"},{"$nulls":3},3,"ПР-1.65 У1",3400]
["С4-80 II (н/армир.) УХЛ, Т1",{"v":146,"d":"146.00"},{"$nulls":3},4,"ПР-33 У1",4103]
["С4-80 I (армир.) УХЛ, Т1",{"v":234,"d":"234.00"},{"$nulls":3},5,"ИП1219",5512]
["С4-80 I (н/армир.) УХЛ, Т1",{"v":144,"d":"144.00"},{"$nulls":3},6,"ИП1312",2941]
["           Покрышки неармированные для вентильных разрядников ",{"$nulls":4},7,"ИП1536",7545]
["РВО-3",{"v":88,"d":"88.00"},{"$nulls":3},8,"ИП1572",4095]
["РВО-6",{"v":133,"d":"133.00"},{"$nulls":3},9,"ИП1968",27389]
["РВО-10",{"v":182,"d":"182.00"},{"$nulls":3},10,"ИП2039",2555]
["РВН-1",{"v":65,"d":"65.00"},{"$nulls":3},11,"ИП2114 н/арм.",1824]
["Покрышки неармированные для высоковольтных вводов",{"$nulls":4},12,"ИП2132",3248]
["П-1045/240","по договору"]
["П-1030/180","по договору"]
["П-1100/210","по договору"]
["П-1000/110-10","по договору"]
["Покрышки неармированные для  ограничителей перенапряжения"]
["П-235/57",{"v":136,"d":"136.00"}]
["П-452/53,5","по договору"]
["ПО-35 I","по договору"]
["ПО-27,5 II","по договору"]
["ПОП-35 IV","по договору"]
["ПОП-27,5 I","по договору"]
["ЭПО-52-1","по договору"]
["ЭПО-52-2","по договору"]
["ЭПО-34","по договору"]
["ЭПО-34-1","по договору"]
["ОПНН-110","по договору"]
["ОПН-110 ПН ","по договору"]
["ОПН-10 К","по договору"]
["ОПН-6 К","по договору"]
["ОПН-3,3 КС","по договору"]
["ОПН-1,5","по договору"]
["Покрышки армированные для маломаслянных выключателей "]
["ПВМо-110БО",{"v":23028,"d":"23,028.00"}]
[" Покрышка для элегазовых выключателей и трансформаторов"]
["ПВЭ-110 II О","по договору"]
["            Покрышки армированные для вентильных разрядников"]
["ПР-35 УХЛ,Т1","по договору"]
["ПРу-33 УХЛ,Т1","по договору"]
["ПР-25 УХЛ,Т1","по договору"]
["ПР-20 УХЛ,Т1","по договору"]
["ПР-15 УХЛ,Т1","по договору"]
["ПР-10 У,Т1","по договору"]
["ПР-6 У,Т1","по договору"]
["ПР-3,3 О1","по договору"]
["ПР-1,65 О1","по договору"]
[" Изоляторы проходные"]
["ИПТ-6-10/250 А",{"v":192,"d":"192.00"}]
["ИПТ-10/400 Б",{"v":358,"d":"358.00"}]
["ИПТ-10/630 Б",{"v":378,"d":"378.00"}]
["ИК-10",{"v":158,"d":"158.00"}]
["Тяги электроизолирующие "]
["ИТГ-10-750-58 У3",{"v":101,"d":"101.00"}]
["ИТГ-10-750-78 У3",{"v":134,"d":"134.00"}]
["ИТГ-10-1000-78 У3",{"v":174,"d":"174.00"}]
["ИТГР-10-750-65 У, Т3",{"v":97,"d":"97.00"}]
["ИТГР-10-750-80 У, Т3",{"v":151,"d":"151.00"}]
["ИТГР-10-1000-106 У, Т3",{"v":204,"d":"204.00"}]
["ИТГР-20-1000-115 У, Т3",{"v":515,"d":"515.00"}]
["Изоляторы для железной дороги"]
["ПСФ-70-3,0/0,50-01 УХЛ1",{"v":1177,"d":"1,177.00"}]
["ПСФ-70-3,0/0,50-02 УХЛ1",{"v":1218,"d":"1,218.00"}]
["ПСФ-70-3,0/0,50-05 УХЛ1",{"v":1376,"d":"1,376.00"}]
["НСФ-100-3,0/0,60 УХЛ1",{"v":1799,"d":"1,799.00"}]
["ФСФ-100-3,0/0,60 УХЛ1 ",{"v":1801,"d":"1,801.00"}]
["КСФ-100-3,0/0,60 УХЛ1",{"v":1925,"d":"1,925.00"}]
["НСФ-70-25/0,95 УХЛ1",{"v":2308,"d":"2,308.00"}]
["ФСФ-70-25/0,95 УХЛ1",{"v":2339,"d":"2,339.00"}]
["КСФ-100-25/0,95 УХЛ1",{"v":2634,"d":"2,634.00"}]
["ФСФ-100-25/0,95 УХЛ1",{"v":2573,"d":"2,573.00"}]
["Изоляторы опорные неармированные"]
["СА-3",{"v":23,"d":"23.00"}]
["СА-3/6",{"v":30,"d":"30.00"}]
[2820,{"v":29,"d":"29.00"}]
["СН-6",{"v":52,"d":"52.00"}]
["92-101-06",{"v":36,"d":"36.00"}]
["ИО-6-3,75",{"v":41,"d":"41.00"}]
["ИО-10-3,75",{"v":48,"d":"48.00"}]
["ИОР-6-250",{"v":35,"d":"35.00"}]
["ИОР-6-3,75",{"v":38,"d":"38.00"}]
["ИОР-10-3,75",{"v":61,"d":"61.00"}]
["Изоляторы опорные армированные внутренней установки"]
["И4-80 I",{"v":150,"d":"150.00"}]
["ИО-35-7,50",{"v":629,"d":"629.00"}]
["ИО-35-3,75",{"v":424,"d":"424.00"}]
["ИО-20-3,75",{"v":314,"d":"314.00"}]
["ИО-10-7,50",{"v":165,"d":"165.00"}]
["ИО-10-3,75",{"v":109,"d":"109.00"}]
["ИО-10-3,75 I",{"v":109,"d":"109.00"}]
["ИО-6-3,75",{"v":89,"d":"89.00"}]
["ИО-6-3,75 I",{"v":89,"d":"89.00"}]
["ИОР-10-7,50",{"v":180,"d":"180.00"}]
["ИОР-10-7,50 III г/м",{"v":328,"d":"328.00"}]
["ИОР-10-3,75",{"v":115,"d":"115.00"}]
["ИОР-6-250",{"v":89,"d":"89.00"}]
["ИОР-6-3,75",{"v":94,"d":"94.00"}]
["СА-3/6",{"v":73,"d":"73.00"}]
["СА-3",{"v":58,"d":"58.00"}]
["К 709",{"v":71,"d":"71.00"}]
["К 710",{"v":71,"d":"71.00"}]
["К 711",{"v":71,"d":"71.00"}]
["ИО-10-20 ",{"v":817,"d":"817.00"}]
["ИОР-20-30",{"v":1675,"d":"1,675.00"}]
["Изоляторы проходные"]
["ИПРА-10",{"v":2251,"d":"2,251.00"}]
["Изоляторы опорные армированные наружной установки"]
["ИО-3-600",{"v":328,"d":"328.00"}]
["                        Изоляторы различного назначения"]
[4664,{"v":14,"d":"14.00"}]
[4516,{"v":14,"d":"14.00"}]
[3134,{"v":16,"d":"16.00"}]
["3103 А",{"v":36,"d":"36.00"}]
[3102,{"v":35,"d":"35.00"}]
[2997,{"v":28,"d":"28.00"}]
["2855 (2830)",{"v":31,"d":"31.00"}]
[2765,{"v":56,"d":"56.00"}]
[2458,{"v":86,"d":"86.00"}]
[2309,{"v":23,"d":"23.00"}]
["ИП-1522",{"v":8,"d":"8.00"}]
["Кольцо 80*80",{"v":29,"d":"29.00"}]
["ИП-1356",{"v":29,"d":"29.00"}]
["8БС.780015",{"v":26,"d":"26.00"}]
["8БС.780016",{"v":16,"d":"16.00"}]
["Рубашка 300/61",{"v":398,"d":"398.00"}]
["Опоры шинные на базе изоляторов серии \"ИОС-М\""]
["ШО 220 Б I У1",{"v":21824,"d":"21,824.00"}]
["ШО 220 Б II У1",{"v":21790,"d":"21,790.00"}]
["ШО 220 I У1",{"v":16979,"d":"16,979.00"}]
["ШО 220 II У1",{"v":16990,"d":"16,990.00"}]
["ШО 110 I У1",{"v":6606,"d":"6,606.00"}]
["ШО 110 II У1",{"v":6431,"d":"6,431.00"}]
["ШО 110 Б I У1",{"v":10272,"d":"10,272.00"}]
["ШО 110 Б II У1",{"v":10481,"d":"10,481.00"}]
["Опоры шинные на базе изоляторов серии \"С\""]
["ШО-500 кВ"]
["ШО-330 кВ"]
["ШО-220 1 УХЛ1",{"v":15570,"d":"15,570.00"}]
["ШО-220 2 УХЛ1",{"v":15582,"d":"15,582.00"}]
["ШО-220 II-1 УХЛ1",{"v":20015,"d":"20,015.00"}]
["ШО-220 II-2 УХЛ1",{"v":19985,"d":"19,985.00"}]
["ШО-150 II-1 УХЛ1",{"v":13823,"d":"13,823.00"}]
["ШО-150 II-2 УХЛ1",{"v":13904,"d":"13,904.00"}]
["ШО-110-1 УХЛ1",{"v":6058,"d":"6,058.00"}]
["ШО-110-2 УХЛ1",{"v":5897,"d":"5,897.00"}]
["ШО-110 II-1 УХЛ1",{"v":8480,"d":"8,480.00"}]
["ШО-110 II-2 УХЛ1",{"v":8650,"d":"8,650.00"}]
["ШО-66 II-1 УХЛ1",{"v":7830,"d":"7,830.00"}]
["ШО-66 II-2 УХЛ1",{"v":7674,"d":"7,674.00"}]
["ШО-35-1 УХЛ1",{"v":2982,"d":"2,982.00"}]
["ШО-35-2 УХЛ1",{"v":2766,"d":"2,766.00"}]
["ШО-35-II-1 УХЛ1",{"v":3452,"d":"3,452.00"}]
["ШО-35-II-2 УХЛ1",{"v":3194,"d":"3,194.00"}]
["Колонки изоляторов"]
["С6-950 I М",{"v":10471,"d":"10,471.00"}]
["C6-950 II M",{"v":12575,"d":"12,575.00"}]
["C8-1050 I M",{"v":18057,"d":"18,057.00"}]
["C8-1050 II M",{"v":19278,"d":"19,278.00"}]
["C8-1300 I M",{"v":27126,"d":"27,126.00"}]
["C8-1300 II M",{"v":29514,"d":"29,514.00"}]
["C8-1800 I M",{"v":42690,"d":"42,690.00"}]
["C8-1800 II M",{"v":46218,"d":"46,218.00"}]

{"sheet":"изоляторы полимерные","index":12,"n_rows":109,"n_cols":4,"rows_kept":109,"merged":[[1,0,1,3],[20,0,20,3],[51,0,51,3],[61,0,61,3],[102,0,102,3]],"flags":["formulas_cached_only"]}
["Тип изолятора","Номинальное напряжение, кВ","Цена, руб, без НДС","Примечания,\nВзаимозаменяемые изоляторы"]
["Линейные изоляторы"]
["ЛК 70/220-II  ",220,2208,"17 шт. ПС70Е, "]
["ЛК 120/220-II  ",null,2840,"16 шт. ПС120Б"]
["ЛК 160/220-II  ",null,2980,"14 шт. ПС160Д\n"]
["ЛК 70/220-III  ",null,2660,"21 шт. ПС70Е,   16 шт. ПСД 70Е"]
["ЛК 120/220-III  ",null,3200,"20 шт. ПС120Б, 15 шт. ПСВ 120Б"]
["ЛК 160/220-III  ",null,3490,"17 шт. ПС160Д, 12шт. ПСВ 160А\n"]
["ЛК 70/220-IV ",null,2960,"26 шт. ПС70Е,    20 шт. ПСД 70Е"]
["ЛК 120/220-IV  ",null,3420,"25 шт. ПС120Б,  19 шт. ПСВ 120Б"]
["ЛК 160/220-IV",null,3960,"22 шт. ПС160Д,  15 шт. ПСВ 160А\n"]
["ЛК 70/110-III  ",110,1220,"10 шт. ПС 70Е,    8 шт. ПСД 70Е"]
["ЛК 120/110-III  ",null,1520,"10 шт. ПС 120Б,  8 шт. ПСВ 120Б"]
["ЛК 70/110-IV",null,1486,"12 шт. ПС 70Е,    9 шт. ПСД 70Е"]
["ЛК 120/110-IV ",null,1748,"12 шт. ПС 120Б,  9 шт. ПСВ 120Б"]
["ЛК 70/35-III",35,650,"4 шт. ПС70Е"]
["ЛК 70/35-IV",null,725,"5 шт. ПС70Е"]
["ЛК 70/20-III",20,580,"2 шт. ПС70Е "]
["LS 70/20",null,580,"2 шт. ПС70Е "]
["ЛК 70/10 IV",10,560,"2 шт. ПС70Е "]
["Опорные изоляторы наружной установки"]
["ОСК 6-110-Б-2 УХЛ1",110,10820,"С4-450,   С6-450"]
["ОСК 10-110-Б-2 УХЛ1",null,11760,"С4-450,   С6-450"]
["ОСК 6-110-Б-01-2 УХЛ1",null,10820,"ИОС-110-400"]
["ОСК 10-110-Б-01-2 УХЛ1",null,11760,"ИОС-110-400"]
["ОСК 10-110-Б-02-2 УХЛ1",null,11760,"УСТ-110, АКО-110"]
["ОСК 10-110-Б-03-2 УХЛ1",null,11760,"УСТ-110, АКО-110"]
["ОСК 6-110-В-2 УХЛ1",null,11000,"ИОС-110-600"]
["ОСК 10-110-В-2 УХЛ1",null,12350,"ИОС-110-600"]
["ОСК 12,5-110-В-2 УХЛ1",null,13600,"ИОС-110-1250;    ИОС-110-1000"]
["ОСК 20-110-В-2 УХЛ1",null,13600,"ИОС-110-2000;    ИОС-110-1600"]
["ОСК 20-110-В-01-2 УХЛ1",null,8060,"ИОС-110-2000-01"]
["ОСК 10-110-Г-3 УХЛ1",null,13600,"С4-550, С6-550"]
["ОСК 10-110-Г-01-3 УХЛ1",null,13600,"3шт. ОНШ-35-20"]
["ОСК 20-110-Г-3 УХЛ1",null,14000,"С4-550, С6-550"]
["ОСК-10-35-3-УХЛ1",35,5600,"ИОС-35-1000 УХЛ1"]
["ОСК 16-35-2 УХЛ1",null,4760,"ОНШ-35-2000 УХЛ1,  ОШН-20-195 УХЛ1"]
["ОСК 12,5-35-3 УХЛ1",null,4875,"ИОС-35-500-01 УХЛ1,  С4-195-II УХЛ1"]
["ОСК 12,5-35-2 УХЛ1",null,4760,"ОНШ-35-1000 УХЛ1"]
["ОСК 8-35-2 УХЛ1",null,4000,"ИОС-35-500-01 УХЛ1, С4-195-II УХЛ1"]
["ИОСК 8/35-2 УХЛ1",null,3000,"С6-170-1 УХЛ1,    С8-170-1 УХЛ1"]
["ИОСК 3/35 УХЛ1",null,1612,"Только для предохранительных стоек"]
["ОСК 16-20-3 УХЛ1",20,2600,"ИОС-20-2000 УХЛ1, ОНС-20-2000 УХЛ1"]
["ОСК 10-20-2 УХЛ1",null,2400,"ОНШ 20-10"]
["ОСК 8-20-4 УХЛ1",null,2060]
["ИОСК 4/20 II УХЛ1",null,760,"С4–170,    ИОС-20-500 УХЛ1"]
["ОСК 16-10-2 УХЛ1",10,2460,"ИОС-10-2000 УХЛ1"]
["ОСК 12,5-10-4 УХЛ1",null,1860,"С12,5-80-1 УХЛ1"]
["ИОСК 4/10 IV УХЛ1",null,598,"С6-125-1 УХЛ1,    ИОС-20-300-01"]
["ИОСК 4/10 II УХЛ1",null,696,"С4-80 II УХЛ1,  "]
["ОСК 16-3-4 УХЛ1",3,1100]
["Опорные изоляторы внутренней установки"]
["ИОСК 8/35 УХЛ2",35,"2200","ИОР-35-7,5 УХЛ2,  ИО-35-7,5 У3"]
["ОСК 8-24-А УХЛ2",24,8900,"ИОРФ-24-8,0 УХЛ2"]
["ОСК 7,5-20 УХЛ2",20,1760,"ИОР-20-7,5 УХЛ2"]
["ОСК 7,5-20-А УХЛ2",null,1920,"ИОР-20-7,5 УХЛ2"]
["ОСК 5-20 УХЛ2",null,1660,"ОФР-20-500 УХЛ2"]
["ОСК 5-20-А УХЛ2",null,1820,"ОФР-20-500 УХЛ2"]
["ИОСК-10-8 УХЛ2",10,690,"ИОР-10-7,5 УХЛ2,   ИОР-10-3,75 УХЛ2"]
["ИОСК-10-8-А УХЛ2",null,"990\n"]
["ОСК 4-6 УХЛ2",6,"496\n","ИОР-6-2,5 УХЛ3, СА-3/6-У3"]
["Изоляторы для контактной сети железных дорог"]
["ПСПКр 70-3/0,6",3,null,"ПСПК 70-3/0,6;         ПСФ 70-3,0/0,5, \n2 штуки ПС 70Е"]
["ПСПКр 70-3/0,6 -Д",3]
["ПСПКр 70-25/0,95",25,null,"ПСПК 70-25/0,95,     ПСФ 70-25/0,95\n3 штуки ПС 70Е"]
["ПСПКр 70-25/1,1",25,null,"ПСПК 70-25/1,1;       4 штуки ПС 70Е"]
["ПСПКр 70-25/1,1-Д",25]
["ПСПКр 70-25/1,5",25,null,"ПСПК 70-25/1,5;        5 штук  ПС 70Е"]
["НСПКр 120-3/0,6",3,null,"НСПК 120-3/0,6,       НСФ 70-3,0/0,6  \nНСФ 100-3,0/0,6       2 штуки  ПС 120Б"]
["НСПКр 120-3/0,6-Д"]
["НСПК 120-3/0,6",3]
["НСПКр 120-3/0,8",3,null,"НСПК 120-3/0,8;       3 штуки  ПС 120Б"]
["НСПКр 120-3/0,8-Д",3]
["НСПК 120-3/0,8",3]
["НСПК 120-25/0,8",25]
["НСПКр 120-25/0,95",25,null,"НСПК 120-25/0,95;   НСФ 70-25/0,95,\nНСФ 100-25/0,95;     3 штуки  ПС 120Б"]
["НСПКр 120-25/1,1",25,null,"НСПК 120-25/1,1;     НСФ 70-25/1,1,\nНСФ 100-25/1,1,       4 штуки  ПС 120Б"]
["НСПКр 120-25/1,1-Д",25]
["НСПКр 120-25/1,2",25,null,"НСПК 120-25/1,2;     4 штуки  ПС 120Б"]
["НСПК 120-25/1,2",25]
["НСПКр 120-25/1,5",25,null,"НСПК 120-25/1,5,     НСФ 70-25/1,5,\n5 штук  ПС 120Б"]
["НСК 36/800-VII-2-M",0.8]
["ФСПКр 120-3/0,6",3,null,"ФСПК 70-3/0,6,        ФСПК 120-3/0,6,\nФСФ 70-3,0/0,5,       ФСФ 100-3,0/0,6"]
["ФСПКр 120-3/0,6-Д",3]
["ФСПКр 120-25/0,95",25,null,"ФСПК 70-25/0,95,    ФСПК 120-25/0,95,\nФСФ 70-25/0,95,      ФСФ 100-25/0,95"]
["ФСПКр 120-25/0,95-Д",25]
["ФСПКр 120-25/1,1",25,null,"ФСПК 70-25/1,1,      ФСПК 120-25/1,1,"]
["ФСПКр 120-25/1,1-Д",25,null,"ФСПК 70-25/1,1,      ФСПК 120-25/1,1,"]
["ФСПКр 120-25/1,5",25,null,"ФСПК 70-25/1,5,      ФСПК 120-25/1,5,"]
["ФСПКр 70-3/0,6",3,null,"ФСПК 70-3/0,6,        ФСФ 70-3,0/0,5,    "]
["ФСПКр 70-25/0,95",25,null,"ФСПК 70-25/0,95,    ФСФ 70-25/0,95,     "]
["ФСПКр 70-25/1,1",25,null,"ФСПК 70-25/1,1,       "]
["ФСПКр 70-25/1,5",25,null,"ФСПК 70-25/1,5,       "]
["КСПКр 120-3/0,6",3,null,"КСПК 70-3/0,6,         КСПК 120-3/0,6,\nКСФ 70-3,0/0,5,        КСФ 100-3,0/0,6"]
["КСПКр 120-25/0,95",25,null,"КСПК 70-25/0,95,     КСПК 120-25/0,95,\nКСФ 70-25/0,95,       КСФ 100-25/0,95"]
["КСПКр 120-25/1,1",25,null,"КСПК 70-25/1,1,       КСПК 120-25/1,1,"]
["КСПКр 120-25/1,1-Д",25]
["КСПКр 120-25/1,5",25,null,"КСПК 70-25/1,5,       КСПК 120-25/1,5,"]
["КСПКр 70-3/0,6",3,null,"КСПК 70-3/0,6,         КСФ 70-3,0/0,5,        "]
["КСПКр 70-25/0,95",25,null,"КСПК 70-25/0,95,     КСФ 70-25/0,95,       "]
["КСПКр 70-25/1,1",25,null,"КСПК 70-25/1,1,       "]
["КСПКр 70-25/1,5",25,null,"КСПК 70-25/1,5,       "]
["Изоляторы для контактной сети трамвая и троллейбуса"]
["НСК 51/800-VII-1",0.55,null,"Натяжные и подвесные"]
["НСК 51/800-VII-2"]
["НСК 36/800-VII-1 УУ"]
["НСК 36/800-VII-1 ПП"]
["НСК 36/800-VII-2 УУ"]
["НСК 36/800-VII-2 ПП"]

{"sheet":"ОПН","index":13,"n_rows":34,"n_cols":2,"rows_kept":34,"merged":[[0,0,0,2]],"flags":["formulas_cached_only"]}
["ограничители перенапряжения полимерные (ОПНп)"]
["№ п/п","наименование"]
[1,"ОПНп -0,22/125-III УХЛ1(УХЛ2)"]
[2,"ОПНп -0,38/125-III УХЛ1(УХЛ2)"]
[3,"ОПНп -0,66/125-III УХЛ1(УХЛ2)"]
[4,"ОПНп -3/3,5/10/1-III УХЛ1"]
[5,"ОПНп -6/6,9/10/1-III УХЛ1(УХЛ2)"]
[6,"ОПНп -6/7,2/10/1-III УХЛ1(УХЛ2)"]
[7,"ОПНп -10/10,5/10/1-III УХЛ1(УХЛ2)"]
[8,"ОПНп -10/11,5/10/1-III УХЛ1(УХЛ2)"]
[9,"ОПНп -10/12/10/1-III УХЛ1(УХЛ2)"]
[10,"ОПНп -15/15,2/10/1-III УХЛ1(УХЛ2)"]
[11,"ОПНп -15/17,5/10/1-III УХЛ1(УХЛ2)"]
[12,"ОПНп -20/24/10/1-III УХЛ1"]
[13,"ОПНп -20/24,2/10/1-III УХЛ1"]
[14,"ОПНп -27.5/30/10/1-III УХЛ1"]
[15,"ОПНп -35/40,5/10/1-III УХЛ1"]
[16,"ОПНп -110/73/10/2-III УХЛ1"]
[17,"ОПНп -110/77/10/2-III УХЛ1"]
[18,"ОПНп -110/86/10/2-III УХЛ1"]
[19,"ОПНп -220/146/10/2-III УХЛ1"]
[20,"ОПНп -220/154/10/2-III УХЛ1"]
[21,"ОПНп -330/700/10/2-III УХЛ1"]
[22,"ОПНп -500/1000/10/2-III УХЛ1"]
[23,"Датчик ДТУ-03"]
[24,"Приспособление для измерения тока проводимости"]
[]
[null,"С уважением,"]
[null,"Региональный менеджер по продажам ООО \"КОМПЛЕКТПРОММАТЕРИАЛЫ\""]
[null,"Степанов Александр Сергеевич"]
[null,"моб.тел. 8-911-913-59-49"]
[null,"ICQ  496-716-936"]
[null,"E-mail: manager@complectprom.ru"]
[null,"сайт: www.complectprom.ru"]

{"sheet":"двигатели","index":14,"n_rows":218,"n_cols":30,"rows_kept":218,"merged":[[0,0,0,4],[0,6,0,10],[0,12,0,16],[0,18,0,22],[0,24,0,29]],"flags":["formulas_cached_only"]}
["общепромышленные двигатели",{"$nulls":5},"крановые двигатели",{"$nulls":5},"взрывозащищённые двигатели",{"$nulls":5},"однофазные двигатели",{"$nulls":5},"высоковольтные двигатели"]
["№ п/п","наименование","мощность, кВт","обороты в мин.","цена без НДС, руб.",null,"№ п/п","наименование","мощность, кВт","обороты в мин.","цена без НДС, руб.",null,"№ п/п","наименование","мощность, кВт","обороты в мин.","цена без НДС, руб.",null,"№ п/п","наименование","мощность, кВт","обороты в мин.","цена без НДС, руб.",null,"№ п/п","наименование","мощность, кВт","обороты в мин.","напряжение, В","цена без НДС, руб."]
[1,"5АМ50МА2",0.09,3000,1700,null,1,"ДМТF 011-6","1,4",855,14200,null,1,"АИМ(Л) 63А2",0.37,3000,3590,null,1,"АИРЕ 71А2",0.55,3000,3025,null,1,"ВАО5П 450 SA2",200,3000,6000,327530]
[2,"5АМ50МА4",0.06,1500,1700,null,2,"ДМТН 011-6","1,4",855,14900,null,2,"АИМ(Л) 63А4",0.25,1500,3590,null,2,"АИРЕ 71А4",0.37,1500,3025,null,2,"ВАО5П 450 SВ2",250,3000,6000,347060]
[3,"5АМ50МВ2",0.12,3000,1700,null,3,"ДМТF 012-6","2,2",890,15950,null,3,"АИМ(Л) 63В2",0.55,3000,3590,null,3,"АИРЕ 71В2",0.75,3000,3025,null,3,"ВАО5П 450 SС2",315,3000,6000,396650]
[4,"5АМ50МВ4",0.09,1500,1700,null,4,"ДМТН 012-6","2,2",890,16750,null,4,"АИМ(Л) 63В4",0.37,1500,3590,null,4,"АИРЕ 71В4",0.55,1500,3025,null,4,"ВАО5П 450 М2",400,3000,6000,402030]
[5,"5АИ56А2",0.18,3000,1480,null,5,"ДМТF 111-6","3,5",900,21450,null,5,"АИМ(Л) 71А2",0.75,3000,4100,null,5,"АИРЕ 71С2",1.1,3000,3025,null,5,"ВАО5П 450 SA4",200,1500,6000,419985]
[6,"АИР56А2",0.18,3000,1480,null,6,"4МТН 111-6","3,5",900,22480,null,6,"АИМ(Л) 71А4",0.55,1500,4100,null,6,"АИРЕ 71С4",0.75,1500,3025,null,6,"ВАО5П 450 SB4",250,1500,6000,426745]
[7,"5АИ56А4",0.12,1500,1480,null,7,"ДМТН 111-6","3,5",900,22480,null,7,"АИМ(Л) 71А6",0.37,1000,4100,null,7,"АИРЕ 80В2",1.5,3000,3390,null,7,"ВАО5П 450 M4",315,1500,6000,429745]
[8,"АИР56А4",0.12,1500,1480,null,8,"ДМТF 112-6",5,925,22450,null,8,"АИМ (Л) 71В2",1.1,3000,4100,null,8,"АИРЕ 80В4",1.1,1500,3390,null,8,"ВАО5П 450 L4",400,1500,6000,548340]
[9,"5АИ56В2",0.25,3000,1480,null,9,"4МТН 112-6",5,925,23550,null,9,"АИМ(Л) 71В4",0.75,1500,4100,null,9,"АИРЕ 80С2",2.2,3000,3390,null,9,"ВАО5П 450 S6",200,1000,6000,572340]
[10,"АИР56В2",0.25,3000,1480,null,10,"ДМТН 112-6",5,925,23550,null,10,"АИМ(Л) 71В6",0.55,1000,4100,null,10,"АИРЕ 80С4",1.5,1500,3390,null,10,"ВАО5П 450 M6",250,1000,6000,637535]
[11,"5АИ56В4",0.18,1500,1480,null,11,"АМТF 132L6","7,5",925,25200,null,11,"АИМ(Л) 80А2",1.5,3000,4400,{"$nulls":7},11,"ВАО5П 450 L6",315,1000,6000,651560]
[12,"АИР56В4",0.18,1500,1480,null,12,"АМТН 132L6","7,5",900,26450,null,12,"ВА80А2",1.5,3000,4120,{"$nulls":7},12,"ВАО5П 450 M8",200,750,6000,654560]
[13,"5АИ63А2",0.37,3000,1500,null,13,"4МТН 211-6","7,5",935,26500,null,13,"АИМ(Л) 80А4",1.1,1500,4400,{"$nulls":7},13,"ВАО5П 450 L8",250,750,6000,702340]
[14,"АИР63А2",0.37,3000,1500,null,14,"МТН 211-6 ПНД","7,5",935,34500,null,14,"АИМ(Л) 80А6",0.75,1000,4400,{"$nulls":7},14,"ВАО5П 560 S4",500,1500,6000,608350]
[15,"5АИ63А4",0.25,1500,1500,null,15,"МТF  311-8","7,5",700,28980,null,15,"АИМ(Л) 80В2",2.2,3000,4400,{"$nulls":7},15,"ВАО5П 560 M4",630,1500,6000,649940]
[16,"АИР63А4",0.25,1500,1500,null,16,"4МТН 311-8","7,5",700,28980,null,16,"АИМ(Л) 80В4",1.5,1500,4400,{"$nulls":7},16,"ВАО5П 560 LA4",800,1500,6000,787770]
[17,"5АИ63А6",0.18,1000,1500,null,17,"МТН 311-8","7,5",700,30430,null,17,"ВА80В4",1.5,1500,4120]
[18,"АИР63А6",0.18,1000,1500,null,18,"МТF 311-6",11,945,28980,null,18,"АИМ(Л) 80В6",1.1,1000,4400]
[19,"5АИ63В2",0.55,3000,1500,null,19,"4МТН 311-6",11,945,28980,null,19,"АИМ (4ВР) 90L2",3,3000,6200]
[20,"АИР63В2",0.55,3000,1500,null,20,"МТН 311-6",11,945,30430,null,20,"АИМ (4ВР) 90L4",2.2,1500,6200]
[21,"5АИ63В4",0.37,1500,1500,null,21,"МТF 312-8",11,700,33810,null,21,"АИМ (4ВР) 90L6",1.5,1000,6200]
[22,"АИР63В4",0.37,1500,1500,null,22,"4МТН 312-8",11,700,33810,null,22,"4ВР 100S2",4,3000,8200]
[23,"5АИ63В6",0.25,1000,1500,null,23,"МТН 312-8",11,700,35500,null,23,"4ВР 100S4",3,1500,8200]
[24,"АИР63В6",0.25,1000,1500,null,24,"МТF 312-6",15,950,33810,null,24,"АИМ (4ВР) 100L2",5.5,3000,8200]
[25,"5АИ71А2",0.75,3000,1700,null,25,"4МТН 312-6",15,950,33810,null,25,"АИМ (4ВР) 100L4",4,1500,8200]
[26,"АИР71А2",0.75,3000,1700,null,26,"МТН 312-6",15,950,35500,null,26,"АИМ (4ВР) 100L6",2.2,1000,8200]
[27,"АЗО71А2",0.75,3000,1700,null,27,"МТF 411-8",15,720,44700,null,27,"АИМ112М2",7.5,3000,9500]
[28,"5АИ71А4",0.55,1500,1700,null,28,"4МТН 411-8",15,720,40800,null,28,"АИМ112М4",5.5,1500,9500]
[29,"АИР71А4",0.55,1500,1700,null,29,"МТН 411-8",15,720,46910,null,29,"АИМ112МВ6",4,1000,9500]
[30,"АЗО71А4",0.55,1500,1700,null,30,"4МТ200LA8",15,720,46420,null,30,"АИМ112МА6",3,1000,9500]
[31,"5АИ71А6",0.37,1000,1700,null,31,"МТF 411-6",22,960,44700,null,31,"АИМ132М2",11,3000,15030]
[32,"АИР71А6",0.37,1000,1700,null,32,"4МТН 411-6",22,960,40800,null,32,"АИМ132М4",11,1500,15326]
[33,"АЗО71А6",0.37,1000,1700,null,33,"МТН 411-6",22,960,46910,null,33,"АИМ 132S4 (MA4)",7.5,1500,14194]
[34,"5АИ71В2",1.1,3000,1700,null,34,"МТF 412-8",22,715,50715,null,34,"АИМ 132М6",7.5,1000,15326]
[35,"АИР71В2",1.1,3000,1700,null,35,"4МТН 412-8",22,715,46305,null,35,"АИМ 132S6 (МА6)",5.5,1000,14194]
[36,"АЗО71В2",1.1,3000,1700,null,36,"МТН 412-8",22,715,53250,null,36,"2В 250 S2",75,3000,76540]
[37,"5АИ71В4",0.75,1500,1700,null,37,"МТF 412-6",30,960,50715,null,37,"2В 250 S4",75,1500,91000]
[38,"АИР71В4",0.75,1500,1700,null,38,"4МТН 412-6",30,960,46305,null,38,"2В 250 S6",45,1000,80620]
[39,"АЗО71В4",0.75,1500,1700,null,39,"МТН 412-6",30,960,53250,null,39,"2В 250 S8",37,750,80620]
[40,"5АИ71В6",0.55,1000,1700,null,40,"4МТ200LA6",22,960,46420,null,40,"2В 250 М2",90,3000,87470]
[41,"АИР71В6",0.55,1000,1700,null,41,"4МТ200LB8",22,715,50790,null,41,"2В 250 М4",90,1500,97320]
[42,"АЗО71В6",0.55,1000,1700,null,42,"4МТ200LB6",30,960,53845,null,42,"2В 250 М6",55,1000,88470]
[43,"5АИ71В8",0.25,750,1700,null,43,"4МТМ225М8",30,715,117620,null,43,"2В 250 М8",45,750,88470]
[44,"АИР71В8",0.25,750,1700,null,44,"МТН 511-8",30,715,118620,null,44,"2В 280 S2",110,3000,103430]
[45,"5АИ80А2",1.5,3000,2500,null,45,"4МТМ225М6",37,955,117620,null,45,"2В 280 S4",110,1500,115210]
[46,"АИР80А2",1.5,3000,2500,null,46,"МТН 511-6",37,955,120920,null,46,"2В 280 S6",75,1000,118010]
[47,"5АИ80А4",1.1,1500,2500,null,47,"4МТМ225L8",37,725,118412,null,47,"2В 280 S8",55,750,118010]
[48,"АИР80А4",1.1,1500,2500,null,48,"МТН 512-8",37,725,119600,null,48,"2В 280 М6",90,1000,118915]
[49,"5АИ80А6",0.75,1000,2500,null,49,"4МТМ225L6",55,955,117270,null,49,"2В 280 М8",75,750,118915]
[50,"АИР80А6",0.75,1000,2500,null,50,"МТН 512-6",55,955,121950,null,50,"2ВР 160 М8",11,750,47345]
[51,"5АИ80А8",0.37,750,2678,null,51,"4МТН280S10",45,570,187600,null,51,"2ВР 250 S2",75,3000,93360]
[52,"АИР80А8",0.37,750,2678,null,52,"МТН 611-10",45,570,190280,null,52,"2ВР 250 S4",75,1500,111140]
[53,"5АИ80В2",2.2,3000,2670,null,53,"4МТН280М8",55,720,245400,null,53,"2ВР 250 S6",45,1000,94470]
[54,"АИР80В2",2.2,3000,2670,null,54,"4МТН280М10",60,575,210150,null,54,"2ВР 250 М2",90,3000,104730]
[55,"5АИ80В4",1.5,1500,2670,null,55,"МТН 612-10",60,575,212800,null,55,"2ВР 250 М4",90,1500,117840]
[56,"АИР80В4",1.5,1500,2670,null,56,"4МТН280L10",75,575,226350,null,56,"2ВР 280 S2",110,3000,125110]
[57,"5АИ80В6",1.1,1000,2670,null,57,"МТН 613-10",75,575,233550,null,57,"2ВР 280 S4",110,1500,131090]
[58,"АИР80В6",1.1,1000,2670,null,58,"4МТН280L8",75,725,245365,null,58,"2ВР 280 S6",75,1000,130465]
[59,"5АИ80В8",0.55,750,2867,null,59,"МТН 611-6",75,955,218560,null,59,"2ВР 280 S8",55,750,130465]
[60,"АИР80В8",0.55,750,2867,null,60,"4МТН280S6",75,955,215850,null,60,"2ВР 280 М6",90,1000,139200]
[61,"5АИ90L2",3,3000,3200,null,61,"4МТН280L6",110,970,220650,null,61,"2ВР 280 М8",75,750,139200]
[62,"АИР90L2",3,3000,3200,null,62,"МТН 613-6",110,970,227700,null,62,"2ВР 250 S8",37,750,94470]
[63,"5АИ90L4",2.2,1500,3200,null,63,"ДМТКF-011-6","1,4",875,11450,null,63,"2ВР 250 М6",55,1000,106825]
[64,"АИР90L4",2.2,1500,3200,null,64,"ДМТКН 011-6","1,4",875,12050,null,64,"2ВР 250 М8",45,750,106825]
[65,"5АИ90L6",1.5,1000,3200,null,65,"ДМТКF-012-6","2,2",880,12450,null,65,"3В 132 S4","7,5",1500,22890]
[66,"АИР90L6",1.5,1000,3200,null,66,"ДМТКН 012-6","2,2",880,13100,null,66,"3В 132 S6","5,5",1000,22890]
[67,"5АИ90LА8",0.75,750,3835,null,67,"ДМТКF-111-6","3,5",900,20150,null,67,"3В 132 S8",4,750,22890]
[68,"АИР90LА8",0.75,750,3835,null,68,"ДМТКН 111-6","3,5",900,21150,null,68,"3В 132 М2",11,3000,23840]
[69,"5АИ90LВ8",1.1,750,4212,null,69,"ДМТКF-112-6",5,910,21600,null,69,"3В 132 М4",11,1500,23840]
[70,"АИР90LВ8",1.1,750,4212,null,70,"ДМТКН 112-6",5,910,22600,null,70,"3В 132 М6","7,5",1000,23840]
[71,"5АИ100S2",4,3000,4250,null,71,"АМТКF 132L6","7,5",905,22550,null,71,"3В 132 М8","5,5",750,23840]
[72,"АИР100S2",4,3000,4250,null,72,"АМТКН132L6","7,5",900,23650,null,72,"3В 160 S2",15,3000,28095]
[73,"5АИ100S4",3,1500,3630,null,73,"МТКF 311-8","7,5",695,22940,null,73,"3В 160 S4",15,1500,28095]
[74,"АИР100S4",3,1500,3630,null,74,"МТКН 311-8","7,5",695,24090,null,74,"3В 160 М2","18,5",3000,29525]
[75,"5АИ100L2",5.5,3000,4500,null,75,"МТКF 311-6",11,915,22940,null,75,"3В 160 М4","18,5",1500,29525]
[76,"АИР100L2",5.5,3000,4500,null,76,"МТКН 311-6",11,915,24090,null,76,"3В 160 М6",15,1000,32025]
[77,"5АИ100L4",4,1500,4500,null,77,"МТКF 312-8",11,700,30190,null,77,"3В 180 S2",22,3000,33375]
[78,"АИР100L4",4,1500,4500,null,78,"МТКН 312-8",11,700,31700,null,78,"3В 180 S4",22,1500,33375]
[79,"5АИ100L6",2.2,1000,4330,null,79,"МТКF 312-6",15,915,30190,null,79,"3В 180 М2",30,3000,36160]
[80,"АИР100L6",2.2,1000,4330,null,80,"МТКН 312-6",15,915,31700,null,80,"3В 180 М4",30,1500,38960]
[81,"5АИ100L8",1.5,750,4900,null,81,"МТКF 411-8",15,705,38640,null,81,"3В 180 М6","18,5",1000,36160]
[82,"АИР100L8",1.5,750,4900,null,82,"МТКН 411-8",15,705,40570,null,82,"3В 180 М8",15,750,36160]
[83,"5АИ112М2",7.5,3000,6355,null,83,"4МТК 200LA8",15,705,41030,null,83,"3В 200 L2",45,3000,51050]
[84,"АИР112М2",7.5,3000,6355,null,84,"МТКF 411-6",22,935,38640,null,84,"3В 200 L4",45,1500,51050]
[85,"5АИ112М4",5.5,1500,6108,null,85,"МТКН 411-6",22,935,40570,null,85,"3В 200 L6",30,1000,51050]
[86,"АИР112М4",5.5,1500,6108,null,86,"4МТК 200LA6",22,935,41030,null,86,"3В 200 L8",22,750,51050]
[87,"5АИ112МА6",3,1000,6108,null,87,"МТКF 412-8",22,700,43470,null,87,"3В 200 М2",37,3000,47970]
[89,"АИР112МА6",3,1000,6108,null,89,"МТКН 412-8",22,700,45640,null,89,"3В 200 М4",37,1500,47970]
[90,"5АИ112МВ6",4,1000,6108,null,90,"4МТК 200LВ8",22,700,45900,null,90,"3В 200 М6",22,1000,47970]
[91,"АИР112МВ6",4,1000,6108,null,91,"МТКF 412-6",30,945,43470,null,91,"3В 200 М8","18,5",750,47970]
[92,"5АИ112МА8",2.2,750,6232,null,92,"МТКН 412-6",30,945,45640,null,92,"3В 225 М2",55,3000,58930]
[93,"АИР112МА8",2.2,750,6232,null,93,"4МТК 200LВ6",30,945,47770,null,93,"3В 225 М4",55,1500,62520]
[94,"5АИ112МВ8",3,750,6108,null,94,"4МТКМ 225М8",30,700,114200,null,94,"3В 225 М6",37,1000,58930]
[95,"АИР112МВ8",3,750,6108,null,95,"МТКН-511-8",30,700,116310,null,95,"3В 225 М8",30,750,58930]
[96,"5АИ132М2",11,3000,9560,null,96,"4МТКМ 225М6",37,930,115300,null,96,"3ВР 132 S4","7,5",1500,31360]
[97,"АИР132М2",11,3000,9560,null,97,"МТКН-511-6",37,930,116310,null,97,"3ВР 132 S6","5,5",1000,31360]
[98,"5АИ132М4",11,1500,9940,null,98,"4МТКМ 225L8",37,700,116215,null,98,"3ВР 132 S8",4,750,31360]
[99,"АИР132М4",11,1500,9940,null,99,"МТКН-512-8",37,700,117450,null,99,"3ВР 132 М2",11,3000,32220]
[100,"5АИ132М6",7.5,1000,10150,null,100,"4МТКМ 225L6",55,925,116215,null,100,"3ВР 132 М4",11,1500,32220]
[101,"АИР132М6",7.5,1000,10150,null,101,"МТКН-512-6",55,925,117420,null,101,"3ВР 132 М6","7,5",1000,32220]
[102,"5АИ132М8",5.5,750,10410,{"$nulls":7},102,"3ВР 132 М8","5,5",750,32220]
[103,"АИР132М8",5.5,750,10410,{"$nulls":7},103,"3ВР 160 S2",15,3000,36030]
[104,"5АИ132S4",7.5,1500,8290,{"$nulls":7},104,"3ВР 160 S4",15,1500,36030]
[105,"АИР132S4",7.5,1500,8290,{"$nulls":7},105,"3ВР 160 М2","18,5",3000,38400]
[106,"5АИ132S6",5.5,1000,9050,{"$nulls":7},106,"3ВР 160 М4","18,5",1500,38400]
[107,"АИР132S6",5.5,1000,9050,{"$nulls":7},107,"3ВР 160 М6",15,1000,39130]
[108,"5АИ132S8",4,750,9120,{"$nulls":7},108,"3ВР 180 S2",22,3000,44480]
[109,"АИР132S8",4,750,9120,{"$nulls":7},109,"3ВР 180 S4",22,1500,44480]
[110,"5АИ160S2",15,3000,18700,{"$nulls":7},110,"3ВР 180 М2",30,3000,48910]
[111,"АИР160S2",15,3000,18700,{"$nulls":7},111,"3ВР 180 М4",30,1500,48910]
[112,"5АИ160S4",15,1500,18300,{"$nulls":7},112,"3ВР 180 М6","18,5",1000,48910]
[113,"АИР160S4",15,1500,18300,{"$nulls":7},113,"3ВР 180 М8",15,750,48910]
[114,"5АИ160S6",11,1000,17890,{"$nulls":7},114,"3ВР 200 L2",45,3000,58800]
[115,"АИР160S6",11,1000,17890,{"$nulls":7},115,"3ВР 200 L4",45,1500,61015]
[116,"5АИ160S8",7.5,750,19440,{"$nulls":7},116,"3ВР 200 L6",30,1000,58800]
[117,"АИР160S8",7.5,750,19440,{"$nulls":7},117,"3ВР 200 L8",22,750,58800]
[118,"5АИ160М2",18.5,3000,20330,{"$nulls":7},118,"3ВР 200 М2",37,3000,59700]
[119,"АИР160М2",18.5,3000,20330,{"$nulls":7},119,"3ВР 200 М4",37,1500,59755]
[120,"5АИ160М4",18.5,1500,20550,{"$nulls":7},120,"3ВР 200 М6",22,1000,59700]
[121,"АИР160М4",18.5,1500,20550,{"$nulls":7},121,"3ВР 200 М8","18,5",750,59700]
[122,"5АИ160М6",15,1000,20740,{"$nulls":7},122,"3ВР 225 М2",55,3000,63780]
[123,"АИР160М6",15,1000,20740,{"$nulls":7},123,"3ВР 225 М4",55,1500,78150]
[124,"5АИ160М8",11,750,21550,{"$nulls":7},124,"3ВР 225 М6",37,1000,63780]
[125,"АИР160М8",11,750,21550,{"$nulls":7},125,"3ВР 225 М8",30,750,63780]
[126,"5АИ180S2",22,3000,24560,{"$nulls":7},126,"ВАО 280 S2 Н",132,3000,110160]
[127,"А180S2",22,3000,24560,{"$nulls":7},127,"ВАО 280 S2 РВ",132,3000,123185]
[128,"5АИ180S4",22,1500,24730,{"$nulls":7},128,"ВАО2 280 L2 Н",200,3000,163270]
[129,"А180S4",22,1500,24730,{"$nulls":7},129,"ВАО2 280 L2 РВ",200,3000,168925]
[130,"5АИ180М2",30,3000,27560,{"$nulls":7},130,"ВАО2 280 L4 Н",200,1500,160525]
[131,"А180М2",30,3000,27560,{"$nulls":7},131,"ВАО2 280 L4 РВ",200,1500,169435]
[132,"5АИ180М4",30,1500,30490,{"$nulls":7},132,"ВАО2 280 L6 Н",132,1000,160530]
[133,"А180М4",30,1500,30490,{"$nulls":7},133,"ВАО2 280 L6 РВ",132,1000,169440]
[134,"А180М6",18.5,1000,27240,{"$nulls":7},134,"ВАО2 280 L8 Н",110,750,160530]
[135,"А180М8",15,750,27650,{"$nulls":7},135,"ВАО2 280 L8 РВ",110,750,169440]
[136,"5АИ200М2",37,3000,34870,{"$nulls":7},136,"ВАО2 280 S4 Н",132,1500,118535]
[137,"А200М2",37,3000,34870,{"$nulls":7},137,"ВАО2 280 S4 РВ ",132,1500,135285]
[138,"5АИ200М4",37,1500,36840,{"$nulls":7},138,"ВАО2 280 М4 Н",160,1500,134270]
[139,"А200М4",37,1500,36840,{"$nulls":7},139,"ВАО2 280 М4 РВ",160,1500,159260]
[140,"5АИ200М6",22,1000,31670,{"$nulls":7},140,"ВАО2 280 М6 РВ",110,1000,159260]
[141,"А200М6",22,1000,31670,{"$nulls":7},141,"ВАО2 280 М8 РВ",90,750,159260]
[142,"5АИ200М8",18.5,750,36180,{"$nulls":7},142,"ВАО2 280 М8 (Н)",90,750,134270]
[143,"А200М8",18.5,750,36180,{"$nulls":7},143,"ВАО2 280М6 Н",110,1000,134270]
[144,"5АИ200L2",45,3000,42230,{"$nulls":7},144,"ВАО2 315 L2 Н",315,3000,241310]
[145,"А200L2",45,3000,42230,{"$nulls":7},145,"ВАО2 315 L2 РВ",315,3000,248630]
[146,"5АИ200L4",45,1500,43330,{"$nulls":7},146,"ВАО2 315 L4 Н",315,1500,255890]
[147,"А200L4",45,1500,43330,{"$nulls":7},147,"ВАО2 315 L4 РВ",315,1500,252350]
[148,"5АИ200L6",30,1000,37140,{"$nulls":7},148,"ВАО2 315 L6 Н",200,1000,242700]
[149,"А200L6",30,1000,37140,{"$nulls":7},149,"ВАО2 315 L6 Н",200,1000,241935]
[150,"5АИ200L8",22,750,38180,{"$nulls":7},150,"ВАО2 315 L8 Н",160,750,242700]
[151,"А200L8",22,750,38180,{"$nulls":7},151,"ВАО2 315 L8 РВ",160,750,241935]
[152,"5АИ225М2",55,3000,48820,{"$nulls":7},152,"ВАО2 315 М2 Н",250,3000,212380]
[153,"А225М2",55,3000,48820,{"$nulls":7},153,"ВАО2 315 М2 РВ",250,3000,229230]
[154,"5АИ225М4",55,1500,48820,{"$nulls":7},154,"ВАО2 315 М4 Н",250,1500,224465]
[155,"А225М4",55,1500,48820,{"$nulls":7},155,"ВАО2 315 М4 РВ",250,1500,233710]
[156,"5АИ225М6",37,1000,46440,{"$nulls":7},156,"ВАО2 315 М6 Н",160,1000,212390]
[157,"А225М6",37,1000,46440,{"$nulls":7},157,"ВАО2 315 М6 РВ",160,1000,220880]
[158,"5АИ225М8",30,750,47740,{"$nulls":7},158,"ВАО2 315 М8 Н",132,750,212390]
[159,"А225М8",30,750,47740,{"$nulls":7},159,"ВАО2 315 М8 РВ",132,750,220880]
[160,"5АИ250S2",75,3000,70440,{"$nulls":7},160,"ВАО2 355 L6 Н",315,1000,325800]
[161,"А250S2",75,3000,70440,{"$nulls":7},161,"ВАО2 355 L6 РВ",315,1000,332740]
[162,"5АИ250S4",75,1500,68070,{"$nulls":7},162,"ВАО2 355 L8 Н",250,750,325800]
[163,"А250S4",75,1500,68070,{"$nulls":7},163,"ВАО2 355 L8 РВ",250,750,332740]
[164,"5АИ250S6",45,1000,60070,{"$nulls":7},164,"ВАО2 355 М6 Н",250,1000,305520]
[165,"А250S6",45,1000,60070,{"$nulls":7},165,"ВАО2 355 М6 РВ",250,1000,307185]
[166,"А250S8",37,750,68170,{"$nulls":7},166,"ВАО2 355 М8 Н",200,750,305520]
[167,"А250М2",90,3000,77040,{"$nulls":7},167,"ВАО2 355 М8 РВ",200,750,307185]
[168,"А250М4",90,1500,76010,{"$nulls":7},168,"ВАО2 280 М2 Н",160,3000,125310]
[169,"А250М6",55,1000,71010,{"$nulls":7},169,"ВАО2 280 М2 РВ",160,3000,140655]
[170,"А250М8",45,750,76050]
[171,"5АИ280S2",110,3000,92830]
[172,"А280S2",110,3000,92830]
[173,"5АИ280S4",110,1500,98990]
[174,"А280S4",110,1500,98990]
[175,"5АИ280S6",75,1000,92510]
[176,"А280S6",75,1000,92510]
[177,"5АИ280S8",55,750,94950]
[178,"А280S8",55,750,94950]
[179,"А280М2",132,3000,101790]
[180,"А280М4",132,1500,112440]
[181,"А280М6",90,1000,106060]
[182,"А280М8",75,750,109330]
[183,"5АИ315S2",160,3000,143650]
[184,"А315S2",160,3000,143650]
[185,"5АИ315S4",160,1500,149540]
[186,"А315S4",160,1500,149540]
[187,"5АИ315S6",110,1000,148640]
[188,"А315S6",110,1000,148640]
[189,"5АИ315S8",90,750,151402]
[190,"А315S8",90,750,151402]
[191,"5АИ315М2",200,3000,154710]
[192,"А315М2",200,3000,154710]
[193,"5АИ315М4",200,1500,155790]
[194,"А315М4",200,1500,155790]
[195,"5АИ315М6",132,1000,155370]
[196,"А315М6",132,1000,155370]
[197,"5АИ315М8",110,750,158260]
[198,"А315М8",110,750,158260]
[199,"5АИ355S2",250,3000,288070]
[200,"5АИ355S4",250,1500,220410]
[201,"5АИ355S6",160,1000,215320]
[202,"5АИ355S8",132,750,215320]
[203,"5АИ355М2",315,3000,307600]
[204,"5АИ355М4",315,1500,232700]
[205,"5АИ355М6",200,1000,223330]
[206,"5АИ355М8",160,750,220450]
[207,"5АИ355М10",110,600,269500]
[208,"АО101-4м",125,1500,114838]
[209,"АО101-6м",100,1000,128856]
[210,"АО102-4м",160,1500,147689]
[211,"АО102-6м",125,1000,155194]
[212,"АО102-8м",100,750,157884]
[213,"АО103-4м",200,1500,168929]
[214,"АО103-6м",160,1000,170770]
[215,"АО103-8м",125,750,177283]
[216,"АО103-10м",100,600,180956]
[217,"АО104-4м",250,1500,192576]

{"sheet":"насосы","index":15,"n_rows":112,"n_cols":70,"rows_kept":112,"merged":[[0,0,0,5],[0,7,0,10],[0,12,0,17],[0,19,0,24],[0,26,0,29],[0,31,0,36],[0,38,0,43],[0,45,0,50],[0,52,0,55],[0,57,0,62],[0,64,0,69],[1,4,1,5],[1,16,1,17],[1,23,1,24],[1,35,1,36],[1,42,1,43],[1,49,1,50],[1,61,1,62],[1,68,1,69],[2,0,2,3],[2,12,2,15],[2,19,2,22],[2,31,2,34],[2,38,2,41],[2,45,2,48],[2,57,2,60],[2,64,2,67],[11,64,11,69],[12,68,12,69],[13,64,13,67],[20,64,20,69],[21,68,21,69],[22,64,22,67],[28,64,28,69],[29,68,29,69],[30,64,30,67],[103,7,103,10]],"flags":["formulas_cached_only"]}
["консольные и консольно-моноблочные насосы",{"$nulls":6},"погружные насосы",{"$nulls":4},"насосы двухстороннего хода",{"$nulls":6},"шестерённые насосы",{"$nulls":6},"насосы для загрязнённых вод",{"$nulls":4},"односторонние насосы для сточных вод",{"$nulls":6},"вихревые насосы",{"$nulls":6},"центробежные секционные насосы",{"$nulls":6},"винтовые насосы",{"$nulls":4},"конденсатные насосы",{"$nulls":6},"вакуумные насосы"]
["№ п/п","наименование","мощность, кВт","обороты в мин.","цена без НДС, руб.",null,null,"№ п/п","наименование","мощность, кВт","цена без НДС, руб.",null,"№ п/п","наименование","мощность, кВт","обороты в мин.","цена без НДС, руб.",null,null,"№ п/п","наименование","мощность, кВт","обороты в мин.","цена без НДС, руб.",null,null,"№ п/п","наименование","мощность, кВт","цена без НДС, руб.",null,"№ п/п","наименование","мощность, кВт","обороты в мин.","цена без НДС, руб.",null,null,"№ п/п","наименование","мощность, кВт","обороты в мин.","цена без НДС, руб.",null,null,"№ п/п","наименование","мощность, кВт","обороты в мин.","цена без НДС, руб.",null,null,"№ п/п","наименование","мощность, кВт","цена без НДС, руб.",null,"№ п/п","наименование","мощность, кВт","обороты в мин.","цена без НДС, руб.",null,null,"№ п/п","наименование","мощность, кВт","обороты в мин.","цена без НДС, руб."]
[{"$nulls":4},"насос","агрегат",null,1,"ЭЦВ 4-2,5-65",1.1,14443,{"$nulls":5},"насос","агрегат",{"$nulls":5},"насос","агрегат",null,1,"Мини Гном 7/7(МНЗ)",0.6,4841,{"$nulls":5},"насос","агрегат",{"$nulls":5},"насос","агрегат",{"$nulls":5},"насос","агрегат",null,1,"\"Бурун\" Н1В2,5/2","0,25-0,75",5239,{"$nulls":5},"насос","агрегат",{"$nulls":5},"насос","агрегат"]
[1,"К8/18",1.5,3000,2970,5322,null,2,"ЭЦВ 4-2,5-80",1.1,14939,null,1,"Д160-112",90,3000,"---",137393,null,1,"НМШ 2-40-1,6/16",1.5,1500,10679,13843,null,2,"ГНОМ 10-10 (МСВ)",1.1,4160,null,1,"СМ 80-50-200-2*",15,3000,8691,26605,null,1,"ВК 1/16А",1.5,1500,5688,9558,null,1,"ЦНСг 13-70",11,3000,20217,30621,null,2,"Н1В 1,6/5-0,1/1,6К",1.1,106890,null,1,"1Кс 20-50",7.5,3000,33253,43093,null,1,"ВВН 1-0.75 б/р",2.2,1500,7040,11492]
[2,"К8/18",2.2,3000,2970,5478,null,3,"ЭЦВ 4-2,5-100",1.5,15505,null,2,"Д160-112а",75,3000,"---",130384,null,2,"НМШ 2-40-1,6/16",2.2,1500,10679,14671,null,3,"ГНОМ 10-10 Ш (Промпр)",0.75,3605,null,2,"СМ 80-50-200-2а*",11,3000,8691,18719,null,2,"ВК 1/16Б",1.5,1500,18502,23091,null,2,"ЦНСг 13-105",11,3000,21269,31721,null,3,"Н1В 6/5-5/5","1...2,2",51596,null,2,"1Кс 20-110",15,3000,40035,62329,null,2,"ВВН 1-1.5 ",5.5,1500,"---",19710]
[3,"К50-32-125",2.2,3000,3462,5970,null,4,"ЭЦВ 4-2,5-120",2.2,16921,null,3,"Д160-112б",55,3000,"---",107020,null,3,"НМШ 2-40-1,6/16Б",1.5,1500,16815,20053,null,4,"ГНОМ 10-10 (Лив)",1.1,4390,null,3,"СМ 80-50-200-2б*",11,3000,8691,18799,null,3,"ВК 1/16К",1.5,1500,17358,21882,null,3,"ЦНСг 13-140",15,3000,23163,41976,null,4,"Н1В 6/5-5/5К","1...2,2",90795,null,3,"1Кс 32-150",30,3000,82663,111866,null,3,"ВВН1-1,5",5.5,1500,"---",19740]
[4,"К50-32-125а",1.5,3000,3462,5814,null,5,"ЭЦВ 4-6,5-70",2.2,17417,null,4,"Д200-36*",37,1500,27435,66480,null,4,"НМШ 2-40-1,6/16Б",2.2,1500,16815,20869,null,5," 2ГНОМ 10-10Т (МНЗ)",1.1,7175,null,4,"СМ 80-50-200-4*",4,1500,8691,14268,null,4,"ВК 1/16А-2Г",1.5,1500,28863,34031,null,4,"ЦНСг 13-175",18.5,3000,24809,45120,null,5,"Н1В 6/10-4/6,3К-Рп",4,138562,null,4,"1Кс 50-55",15,3000,55438,76591,null,4,"ВВН1-3",7.5,1500,22140,29903]
[5,"К20/18",2.2,3000,3520,6028,null,6,"ЭЦВ 4-6,5-85",3,19682,null,5,"Д200-36а*",30,1500,27435,60764,null,5,"НМШ 32-10-18/6",5.5,1000,25252,34392,null,6,"ГНОМ 10-6 (220В)",0.6,4690,null,5,"СМ 80-50-200-4*",5.5,1500,8691,16085,null,5,"ВК 1/16Б-2Г",1.5,1500,39483,45246,null,5,"ЦНСг 13-210",22,3000,26902,51222,null,6,"Н1В 12/5-10/5К-Рп",5.5,137134,null,5,"1Кс 50-110",30,3000,65013,95776,null,5,"ВВН1-6",15,1500,28320,45146]
[6,"К65-50-125",3,3000,4370,7610,null,7,"ЭЦВ 4-6,5-115",4,21806,null,6,"Д200-36б*",22,1500,27435,55578,null,6,"НМШ 32-10-18/6Б",5.5,1000,42598,51946,null,7,"ГНОМ 16-16 (МСВ)",2.2,4511,null,6,"СМ 80-50-200-4а*",3,1500,8691,14119,null,6,"ВК 1/16К-2Г",1.5,1500,36309,41894,null,6,"ЦНСг 13-245",22,3000,28772,53116,null,7,"Н1В 12/10-10/10К-Рп",7.5,138562,null,6,"1Кс 80-100",45,3000,81855,126219,null,6,"ВВН1-12",30,1000,52320,86225]
[7,"К20/30",4,3000,3313,7453,null,8,"ЭЦВ 4-6,5-130",5.5,24284,null,7,"Д320-50*",75,1500,33541,101040,null,7,"НМШ 5-25-2,5/6",1.5,1000,10856,14724,null,8,"ГНОМ 16-16 Ш (Промпр)",1.5,4326,null,7,"СМ 80-50-200-4б*",3,1500,8691,14038,null,7,"ВКС 1/16А",1.5,1500,6160,10057,null,7,"ЦНСг 13-280",22,3000,32114,56614,null,8,"Н1В 20/5-16/5",4,71974,null,7,"1Кс 80-155",75,3000,90801,160557]
[8,"К20/30",5.5,3000,3313,7993,null,9,"ЭЦВ 4-6,5-150",5.5,26196,null,8,"Д320-50а*",55,1500,33541,83077,null,8,"НМШ 5-25-2,5/6",2.2,1000,10856,16276,null,9,"ГНОМ 16-16 (ЛГМ)",2.2,5262,null,8,"СМ 100-65-200-2*",37,3000,9176,41547,null,8,"ВКС 1/16Б",1.5,1500,23317,28175,null,8,"ЦНСг 13-315",30,3000,35455,62858,null,9,"Н1В 20/5-10/5К",4,143818,null,8,"КС12-50",5.5,3000,33212,37892]
[9,"К65-50-160",5.5,3000,4370,9050,null,10,"ЭЦВ 4-10-40",3,16072,null,9,"Д320-50б*",45,1500,33541,78373,null,9,"НМШ 5-25-2,5/6Б",2.2,1000,17228,22725,null,10,"ГНОМ 25-20 (Промпр)",2.2,7931,null,9,"СМ 100-65-200-2а*",22,3000,9176,32541,null,9,"ВКС 1/16К",1.5,1500,21441,26193,null,9,"ЦНСг 13-350",30,3000,38797,66320,null,10,"Н1В 20/10-16/10",11,95468,null,9,"КС12-110",11,3000,43443,52227,null,"центробежно-вихревые насосы"]
[10,"К45/30",7.5,3000,4671,11271,null,11,"ЭЦВ 4-10-55",3,17346,null,10,"1Д200-90*",15,1500,20237,42157,null,10,"НМШ 5-25-4/10",3,1500,14396,19169,null,11,"ГНОМ 25-20 (МСВ)",4,8060,null,10,"СМ 100-65-200-2б*",18.5,3000,9176,28894,null,10,"ВКС 1/16А-2Г",1.5,1500,30220,35464,null,10,"ЦНСг 38-44",11,3000,17242,27754,null,11,"Н1В 20/10-16/10К",11,169778,null,10,"КС20-50",7.5,3000,37361,44021,null,"№ п/п","наименование","мощность, кВт","обороты в мин.","цена без НДС, руб."]
[11,"К45/30а",5.5,3000,4671,9351,null,12,"ЭЦВ 4-10-70",4,22160,null,11,"1Д200-90*",90,3000,20237,94245,null,11,"НМШ 5-25-4/25",4,1500,14396,19629,null,12,"ГНОМ 25-20 (ЛГМ)",3,7907,null,11,"СМ 100-65-200-4*",5.5,1500,9176,17031,null,11,"ВКС 1/16Б-2Г",1.5,1500,44769,50828,null,11,"ЦНСг 38-66",15,3000,18543,37380,null,12,"Н1В 50/5-25/5К-Рп",11,187237,null,11,"КС20-110",18.5,3000,49608,68083,{"$nulls":5},"насос","агрегат"]
[12,"К80-65-160",7.5,3000,4977,11577,null,13,"ЭЦВ 4-10-85",5.5,23718,null,12,"1Д200-90а*",75,3000,20237,88301,null,12,"НМШ 5-25-4/25",5.5,1500,14396,21446,null,13,"ГНОМ 25-20Т (МНЗ)",4,14817,null,12,"СМ 100-65-200-4а*",3,1500,9176,14754,null,12,"ВКО 1/16А",1.5,1500,7021,10966,null,12,"ЦНСг 38-88",18.5,3000,19686,40093,null,13,"Н1В 50/10-25/10К-Рп",18.5,199243,null,12,"4КС12-50",5.5,3000,30148,34828,null,1,"ЦВК 4/112",18.5,3000,19701,40396]
[13,"К80-65-160а",5.5,3000,4977,9657,null,14,"ЭЦВ 4-10-95",5.5,24709,null,13,"1Д200-90б*",55,3000,20237,68963,null,13,"НМШ 5-25-4/25Б",5.5,1500,20741,27867,null,14,"ГНОМ 40-25 (Промпр)",4,13554,null,13,"СМ 100-65-200-4б*",3,1500,9176,14754,null,13,"ВК 2/26А",5.5,1500,6278,13937,null,13,"ЦНСг 38-110",22,3000,21146,45503,null,14,"Н1В 80/5-32/4К",15,272905,null,13,"4КС12-110",11,3000,38996,47780,null,2,"ЦВК 4/112",22,3000,19701,44201]
[14,"К45/55",15,3000,6555,23568,null,15,"ЭЦВ 4-10-110",5.5,26762,null,14,"1Д250-125",160,3000,"---",168935,null,14,"НМШ 5-25-4/4",1.5,1500,10856,14022,null,15,"4ГНОМ 40-25 (МНЗ)",4,14052,null,14,"СМ 100-65-250-4*",7.5,1500,11237,20517,null,14,"ВК 2/26Б",5.5,1500,21311,29812,null,14,"ЦНСг 38-132",30,3000,22934,50289,null,15,"А4 3В1,6/40-3/25Б",4,48091,null,14,"4КС20-50",7.5,3000,32473,41597,null,3,"ЦВК 5/125",30,3000,19701,47104]
[15,"К45/55а",11,3000,6555,15339,null,16,"ЭЦВ 5-4-75",2.2,13381,null,15,"1Д250-125а",132,3000,"---",129086,null,15,"НМШ 5-25-4/4",2.2,1500,10856,14839,null,16,"ГНОМ 40-25Т (МНЗ)",5.5,16435,null,15,"СМ 100-65-250-4а*",5.5,1500,11237,19322,null,15,"ВК 2/26К",5.5,1500,19411,27806,null,15,"ЦНСг 38-154",30,3000,24721,52125,null,16,"А1 3В 4/25-6.8/25Б",7.5,36733,null,15,"4КС20-110",15,3000,40372,57446,null,4,"ЦВК 6,3/160",30,3000,19701,47344]
[16,"К80-50-200",15,3000,6676,23690,null,17,"ЭЦВ 5-4-125",3,14939,null,16,"1Д315-50*",75,3000,21948,90108,null,16,"НМШ 5-25-4/4Б",1.5,1500,17228,20471,null,17,"ГНОМ 53-10 (МНЗ)",3.2,9937,null,16,"СМ 100-65-250-4б*",4,1500,11237,17505,null,16,"ВК 2/26А-2Г",5.5,1500,29476,38435,null,16,"ЦНСг 38-176",30,3000,27812,55239,null,17,"А1 3В 4/25-3.2/4Б",1.5,30503]
[17,"К80-50-200а",11,3000,6676,15460,null,18,"ЭЦВ 5-4-160",4,16709,null,17,"1Д315-50а*",55,3000,21948,70827,null,17,"НМШ 5-25-4/4Б",2.2,1500,17228,21287,null,18,"ГНОМ 53-10Т (МНЗ)",4,15785,null,17,"СМ 100-65-250-2*",45,3000,11237,49843,null,17,"ВК 2/26Б-2Г",5.5,1500,42504,52192,null,17,"ЦНСг 38-198",37,3000,30414,64433,null,18,"А1 3В 4/25-3.2/25Б",5.5,36409]
[18,"К 90/20",7.5,3000,6797,13397,null,19,"ЭЦВ 5-6,5-80",3,14514,null,18,"1Д315-50б*",45,3000,21948,64716,null,18,"НМШ 8-25-6,3/10",4,1500,14927,20166,null,19,"ГНОМ 50-25",7.5,23994,null,18,"СМ 100-65-250-2а*",37,3000,11237,43551,null,18,"ВК 2/26К-2Г",5.5,1500,38751,48229,null,18,"ЦНСг 38-220",45,3000,33335,74075,null,19,"А5 3В8/25-11.5/10Б",7.5,119676,{"$nulls":8},"циркуляционно-центробежные насосы"]
[19,"К90/35",15,3000,6929,23942,null,20,"ЭЦВ 5-6,5-120",4,15222,null,19,"1Д315-71*",110,3000,22243,110091,null,19,"НМШ 8-25-6,3/10",5.5,1500,14927,21983,null,20,"ГНОМ 50-50",12,61380,null,19,"СМ 100-65-250-2б*",30,3000,11237,37326,null,19,"ВКС 2/26А",5.5,1500,6950,14647,null,19,"ЦНСг 60-66",22,3000,21526,46170,null,20,"А5 3В8/25-11.5/25Б",15,135252,{"$nulls":8},"№ п/п","наименование","мощность, кВт","обороты в мин.","цена без НДС, руб."]
[20,"К90/35а",11,3000,6929,15713,null,21,"ЭЦВ 6-4-70",2.2,11328,null,20,"1Д315-71а*",90,3000,22243,96483,null,20,"НМШ 8-25-6,3/10Б",4,1500,22184,27510,null,21,"ГНОМ 100-25",11,25445,null,20,"СМ 125-80-315-4*",18.5,1500,16203,35962,null,20,"ВКС 2/26Б",5.5,1500,23317,31931,null,20,"ЦНСг 60-99",30,3000,23225,50809,null,21,"А3 3В8/63-11.5/63Б",30,247074,{"$nulls":12},"насос","агрегат"]
[21,"К100-80-160",15,3000,6909,23922,null,22,"ЭЦВ 6-4-130",4,13381,null,21,"1Д500-63*",160,1500,48793,191959,null,21,"НМШ 8-25-6,3/10Б",5.5,1500,22184,29327,null,22,"ГНОМ 100-25Ех",11,66960,null,21,"СМ 125-80-315а-4*",15,1500,16203,34018,null,21,"ВКС 2/26К",5.5,1500,21441,29949,null,21,"ЦНСг 60-132",45,3000,25279,66475,null,22,"А1 3В 8/100-11.5/100Б",55,271736,{"$nulls":8},1,"ЦВЦ2,5-2 (220В)","0,075"," "," ",2718]
[22,"К100-80-160а",11,3000,6909,15693,null,23,"ЭЦВ 6-4-190",4,15010,null,22,"1Д500-63а*",132,1500,48793,158328,null,22,"НМШ 8-25-6,3/2,5",1.5,1500,11092,14261,null,23,"ГНОМ 150-30",20.5,69192,null,22,"СМ 125-80-315б-4*",15,1500,16203,34018,null,22,"ВКС 2/26А-2Г",5.5,1500,30220,39220,null,22,"ЦНСг 60-165",55,3000,27325,74371,null,23,"А1 3В 16/25-21.6/25Б",22,67561,{"$nulls":8},2,"ЦВЦ4-2,8 (220В)",0.11," "," ",3081]
[23,"К100-65-200",30,3000,8899,34022,null,24,"ЭЦВ 6-6,5-60",2.2,11116,null,23,"1Д500-63б*",110,1500,48793,146193,null,23,"НМШ 8-25-6,3/2,5",2.2,1500,11092,15078,null,24,"ГНОМ 140-10",10,40511,null,23,"СМ 125-100-250-4*",15,1500,12235,30660,null,23,"ВКС 2/26Б-2Г",5.5,1500,44769,54584,null,23,"ЦНСг 60-198",55,3000,29881,76987,null,24,"А1 3В 16/25-21.6/6.3Б",15,61266,{"$nulls":8},3,"ЦВЦ-Т6,3-3,5 (380В)",0.18," "," ",5017]
[24,"К100-65-200а",18.5,3000,8899,27434,null,25,"ЭЦВ 6-6,5-85",3,11611,null,24,"1Д630-90*",250,1500,57702,"дог.",null,24,"НМШ 8-25-6,3/2,5Б",1.5,1500,18349,21605,null,25,"ГНОМ 200-25",22,83700,null,24,"СМ 125-100-250-4а*",11,1500,12235,23451,null,24,"ВКС 2/26К-2Г",5.5,1500,41265,50883,null,24,"ЦНСг 60-231",75,3000,32447,99563,null,25,"А1 3В 16/25-10/6.3Б",7.5,52569]
[25,"К100-65-250",45,3000,9719,48023,null,26,"ЭЦВ 6-6,5-125",4,12532,null,25,"1Д630-90а*",200,1500,57702,"дог.",null,25,"НМШ 8-25-6,3/2,5Б",2.2,1500,18349,22422,null,26,"ГНОМ 250-17",21,83700,null,25,"СМ 125-100-250-4б*",7.5,1500,12235,22032,null,25,"ВКО 2/26А",5.5,1500,7399,15121,null,25,"ЦНСг 60-264",75,3000,36202,103318,null,26,"А1 3В 16/25-8/25Б",15,60811]
[26,"К100-65-250а",37,3000,9719,41338,null,27,"ЭЦВ 6-6,5-140",5.5,13027,null,26,"1Д630-90б*",160,1500,57702,201169,null,26,"НМШ 8-25-6,3/25",7.5,1500,14927,23350,null,27,"ЦМФ 50-10",4.4,16294,null,26,"СМ 150-125-400/4",55,1500,43038,85432,null,26,"ВК 4/28А",7.5,1500,6750,16126,null,26,"ЦНСг 60-297",75,3000,39443,106703,null,27,"А2 3В 40/25-35/6.3Б",15,151866,{"$nulls":8},"бензиновые насосы насосы"]
[27,"К 160/30",30,1500,17115,44795,null,28,"ЭЦВ 6-6,5-185",7.5,13948,null,27,"1Д630-90*",132,1000,57702,206885,null,27,"НМШ 8-25-6,3/25Б",7.5,1500,22184,30695,null,28,"ЦМФ 50-25",7.5,43524,null,27,"СМ 150-125-400а/4",45,1500,43038,80694,null,27,"ВК 4/28Б",7.5,1500,21606,31815,null,27,"ЦНСг 60-330",110,3000,42678,129850,null,28,"А2 3В 40/25-32.4/25Б",45,181006,{"$nulls":8},"№ п/п","наименование","мощность, кВт","обороты в мин.","цена без НДС, руб."]
[28,"К 160/30а",22,1500,17115,39549,null,29,"ЭЦВ 6-6,5-225",7.5,14443,null,28,"1Д630-90а*",75,1000,57702,149774,null,28,"НМШ12-25-10/10",11,1500,21122,31096,null,29,"ЦМФ 160-10",12,85932,null,28,"СМ 150-125-400б/4",45,1500,43038,80694,null,28,"ВК 4/28К",7.5,1500,20839,31005,null,28,"ЦНСг 105-98",55,3000,48651,95769,null,29,"А2 3В 40/25-35/10Б",18.5,154267,{"$nulls":12},"насос","агрегат"]
[29,"К 160/30б",18.5,1500,17115,35789,null,30,"ЭЦВ 6-10-50",2.2,11116,null,29,"1Д630-90б*",55,1000,57702,130145,null,29,"НМШ12-25-10/10Б",11,1500,34633,44770,{"$nulls":6},29,"СМ 150-125-400/6",18.5,1000,43038,66762,null,29,"ВК 4/28А-2Г",7.5,1500,30645,41359,null,29,"ЦНСг 105-147",75,3000,51510,118566,null,30,"А5 3В 40/25-35/6.3Б",15,198594,{"$nulls":8},1,"АСВН-80АМ",11,1500,20827,47390]
[30,"КМ50-32-125",2.2,3000,3295,6583,null,31,"ЭЦВ 6-10-80",4,11753,null,30,"1Д800-56*",200,1500,62127,"дог.",null,30,"НМШ12-25-10/6",5.5,1500,21122,28425,{"$nulls":6},30,"СМ 150-125-400а/6",15,1000,43038,61152,null,30,"ВК 4/28Б-2Г",7.5,1500,45277,56811,null,30,"ЦНСг 105-196",110,3000,56617,144257,null,31,"А5 3В 40/25-30/25Б",45,181006,{"$nulls":8},2,"АСВН-80АМ",15,1500,20827,54497]
[31,"КМ65-50-160",5.5,3000,4335,10023,null,32,"ЭЦВ 6-10-110",5.5,13027,null,31,"1Д800-56а*",132,1500,62127,"дог.",null,31,"НМШ12-25-10/6Б",5.5,1500,34633,42098,{"$nulls":6},31,"СМ 150-125-400б/6",11,1000,43038,58698,null,31,"ВК 4/28К-2Г",7.5,1500,40557,51827,null,31,"ЦНСг 105-245",132,3000,61727,158087,null,32,"А5 3В 40/25-35/10Б",18.5,200995,{"$nulls":8},3,"АСВН-80АМ",5.5,1000,20827,45985]
[32,"КМ80-65-160",7.5,3000,5067,12831,null,33,"ЭЦВ 6-10-140",6.3,14372,null,32,"1Д800-56б*",110,1500,62127,"дог.",null,32,"НМШГ 20-25-14/10",7.5,1000,28320,38817,{"$nulls":6},32,"СМ 150-125-315-4*",37,1500,19615,55012,null,32,"ВКС 4/28А",7.5,1500,7304,16712,null,32,"ЦНСг 105-294",160,3000,69492,204990,{"$nulls":13},4,"АСЦЛ 20-24ГМ",18.5,1500,43728,77794]
[33,"КМ80-50-200",15,3000,5930,24566,null,34,"ЭЦВ 6-10-185",8,17558,null,33,"1Д1250-63*",315,1500,61950,"дог.",null,33,"НМШГ 8-25-6,3/10",4,1500,14632,20040,{"$nulls":6},33,"СМ 150-125-315-4а*",30,1500,19615,49765,null,33,"ВКС 4/28Б",7.5,1500,23812,34145,null,33,"ЦНСг 105-343",160,3000,79298,214964,{"$nulls":13},5,"АСЦЛ 20-24ГМ",22,1500,43728,81029]
[34,"КМ100-80-160",15,3000,7168,26164,null,35,"ЭЦВ 6-10-235",11,19045,null,34,"1Д1250-63а*",250,1500,61950,"дог.",null,34,"НМШФ 0.6-25-0,25/25Ю",0.75,1000,"---",21576,{"$nulls":6},34,"СМ 150-125-315-4б*",22,1500,19615,44795,null,34,"ВКС 4/28К",5.5,1500,22916,31567,null,34,"ЦНСг 105-392",200,3000,85636,231429]
[{"$nulls":7},36,"ЭЦВ 6-10-350",13,27187,null,35,"1Д1250-63б*",200,1500,61950,"дог.",null,35,"НМШФ 0.8-25-0,63/25Ю",1.1,1500,"---",22798,{"$nulls":6},35,"СМ 150-125-315-6*",11,1000,19615,38611,null,35,"ВКС 4/28А-2Г",7.5,1500,31518,42282,null,35,"ЦНСг 105-441",250,3000,92173,"дог."]
[{"$nulls":7},37,"ЭЦВ 6-16-75",5.5,14585,null,36,"1Д1250-63*",110,1000,61950,"дог.",null,36,"НМШФ 2-40-1,6/6Б",1.1,1500,"---",66764,{"$nulls":6},36,"СМ 150-125-315-6а*",11,1000,19615,38611,null,36,"ВКС 4/28Б-2Г",7.5,1500,48132,59826,null,36,"ЦНСг 105-490",250,3000,96052,"дог."]
[{"$nulls":7},38,"ЭЦВ 6-16-90",6.3,16142,null,37,"1Д1250-63а*",75,1000,61950,"дог.",null,37,"НМШФ 5-25-4/4Б",2.2,1500,"---",71378,{"$nulls":6},37,"СМ 150-125-315-6б*",7.5,1000,19615,31934,null,37,"ВКС 4/28К-2Г",7.5,1500,43070,54481,null,37,"ЦНСг 180-85",75,1500,70156,135069]
[{"$nulls":7},39,"ЭЦВ 6-16-110",7.5,17063,null,38,"1Д1250-63б*",55,1000,61950,"дог.",null,38,"НМШФ 8-25-6,3/4Б",2.2,1500,"---",73685,{"$nulls":6},38,"СМ 200-150-315/4",75,1500,45487,104602,null,38,"ВКО 4/28А",7.5,1500,7540,16961,null,38,"ЦНСг 180-128",110,1500,78691,172831]
[{"$nulls":7},40,"ЭЦВ 6-16-140",11,18125,null,39,"1Д1250-125*",630,1500,110979,"дог.",null,39,"НШ 10М-3"," "," ",1752,"---",{"$nulls":6},39,"СМ 200-150-315а/4",55,1500,45487,87997,null,39,"ВК5/24А(32)",11,1500,8425,19461,null,39,"ЦНСг 180-170",132,1500,83891,190430]
[{"$nulls":7},41,"ЭЦВ 6-16-160",13,19045,null,40,"1Д1250-125а*",500,1500,110979,"дог.",null,40,"НШ 32М-3"," "," ",2739,"---",{"$nulls":6},40,"СМ 200-150-315б/4",55,1500,45487,87997,null,40,"ВК5/24Б(32)",11,1500,24544,36482,null,40,"ЦНСг 180-212",160,1500,86805,226735]
[{"$nulls":7},42,"ЭЦВ 6-16-190",13,23506,null,41,"1Д1250-125б*",400,1500,110979,"дог.",null,41,"НШ 50У-3М"," "," ",3005,"---",{"$nulls":6},41,"СМ 200-150-315/6",18.5,1000,45487,69327,null,41,"ВК5/24К(32)",11,1500,22691,34526,null,41,"ЦНСг 180-255",200,1500,90135,"дог."]
[{"$nulls":7},43,"ЭЦВ 8-16-140",11,19187,null,42,"1Д1600-90",630,1500,"---",715717,null,42,"Ш 3.2-25-1,6/16К",1.5,1000,36698,40991,{"$nulls":6},42,"СМ 200-150-315а/6",15,1000,45487,63717,null,42,"ВК5/24А-2Г(32)",11,1500,32934,45342,null,42,"ЦНСг 180-297",250,1500,93877,"дог."]
[{"$nulls":7},44,"ЭЦВ 8-16-160",13,23576,null,43,"1Д1600-90а",500,1500,"---",665420,null,43,"Ш 3.2-25-1,6/16К",2.2,1000,36698,42371,{"$nulls":6},43,"СМ 200-150-315б/6",11,1000,45487,61263,null,43,"ВК5/24Б-2Г(32)",11,1500,47235,60444,null,43,"ЦНСг 180-340",250,1500,99501,"дог."]
[{"$nulls":7},45,"ЭЦВ 8-16-180",13,26408,null,44,"1Д1600-90б",315,1500,"---",394527,null,44,"Ш 40-4-19,5/4",5.5,1000,17110,26669,{"$nulls":6},44,"СМ 200-150-400-4*",110,1500,27728,117301,null,44,"ВК5/24К-2Г(32)",11,1500,41182,54052,null,44,"ЦНСг 180-383",315,1500,106781,"дог."]
[{"$nulls":7},46,"ЭЦВ 8-16-200",22,30302,null,45,"1Д1600-90",160,1000,"---",329757,null,45,"Ш 40-4-19,5/4Б",5.5,1000,34456,44224,{"$nulls":6},45,"СМ 200-150-400-4а*",90,1500,27728,97482,null,45,"ВКС5/24А(32)",11,1500,9098,20171,null,45,"ЦНСг 180-425",315,1500,114477,"дог."]
[{"$nulls":7},47,"ЭЦВ 8-16-260",22,34904,null,46,"1Д1600-90а",132,1000,"---",300747,null,46,"Ш 80-2.5-37,5/2,5",11,1000,27494,44865,{"$nulls":6},46,"СМ 200-150-400-4б*",75,1500,27728,90637,null,46,"ВКС5/24Б(32)",11,1500,27600,39709,null,46,"ЦНСг 300-120",160,1500,104280,245950]
[{"$nulls":7},48,"ЭЦВ 8-25-55",5.5,17063,null,47,"1Д1600-90б",110,1000,"---",289065,null,47,"Ш 80-2.5-37,5/2,5Б",11,1000,55696,73405,{"$nulls":6},47,"СМ 200-150-400-6*",30,1000,27728,64360,null,47,"ВКС5/24К(32)",11,1500,24674,36619,null,47,"ЦНСг 300-180",250,1500,112606,"дог."]
[{"$nulls":7},49,"ЭЦВ 8-25-70",7.5,17558,{"$nulls":20},48,"СМ 200-150-400-6а*",22,1000,27728,59646,null,48,"ВКС5/24А-2Г(32)",11,1500,33559,46002,null,48,"ЦНСг 300-240",315,1500,120731,"дог."]
[{"$nulls":7},50,"ЭЦВ 8-25-100",11,18833,{"$nulls":20},49,"СМ 200-150-400-6б*",18.5,1000,27728,55822,null,49,"ВКC5/24Б-2Г(32)",11,1500,50433,63821,null,49,"ЦНСг 300-300",400,1500,132376,"дог."]
[{"$nulls":7},51,"ЭЦВ 8-25-125",13,19116,{"$nulls":20},50,"СД25/14",3,1500,9915,13652,null,50,"ВКC5/24К-2Г(32)",11,1500,44108,57142,null,50,"ЦНСг 300-360",500,1500,143611,"дог."]
[{"$nulls":7},52,"ЭЦВ 8-25-150",17,22231,{"$nulls":20},51,"СД25/14а",2.2,1500,9915,12962,null,51,"ВКО5/24А(32)",11,1500,9936,21056,null,51,"ЦНСг 300-420",500,1500,150483,"дог."]
[{"$nulls":7},53,"ЭЦВ 8-25-150 *нерж",17,22231,{"$nulls":20},52,"СД25/14б",1.5,1500,9915,12261,null,52,"ВК 10/45А",30,1500,9936,39852,null,52,"ЦНСг 300-480",630,1500,158798,"дог."]
[{"$nulls":7},54,"ЭЦВ 8-25-180",18.5,34692,{"$nulls":20},53,"СД16/10",1.5,1500,7225,9270,null,53,"ВКС 10/45А",30,1500,10986,40961,null,53,"ЦНСг 300-540",800,1500,169002,"дог."]
[{"$nulls":7},55,"ЭЦВ 8-25-230",22,40498,{"$nulls":20},54,"СД16/10а,б",1.1,1500,7225,9120,null,54,"ВКО 10/45А",30,1500,11552,41560,null,54,"ЦНСг 300-600",800,1500,194605,"дог."]
[{"$nulls":7},56,"ЭЦВ 8-25-300",32,59897,{"$nulls":20},55,"СД32/40",11,3000,7953,15982,{"$nulls":8},55,"1ЦНСг 40-44",11,3000,19762,30274]
[{"$nulls":7},57,"ЭЦВ 8-40-60",11,22444,{"$nulls":20},56,"СД32/40а",7.5,3000,7953,13947,{"$nulls":8},56,"1ЦНСг 40-66",15,3000,23117,41955]
[{"$nulls":7},58,"ЭЦВ 8-40-60 *нрк",11,23576,{"$nulls":20},57,"СД32/40б",5.5,3000,7953,12107,{"$nulls":8},57,"1ЦНСг 40-88",18.5,3000,26471,46879]
[{"$nulls":7},59,"ЭЦВ 8-40-90",17,23930,{"$nulls":20},58,"СД50/56",22,3000,11965,32818,{"$nulls":8},58,"1ЦНСг 40-110",22,3000,29899,54255]
[{"$nulls":7},60,"ЭЦВ 8-40-90 *нрк",17,25346,{"$nulls":20},59,"СД50/56а",18.5,3000,11965,29171,{"$nulls":8},59,"1ЦНСг 40-132",30,3000,33326,60681]
[{"$nulls":7},61,"ЭЦВ 8-40-120",22,31860,{"$nulls":20},60,"СД50/56б",15,3000,11965,27771,{"$nulls":8},60,"1ЦНСг 40-154",30,3000,36535,63938]
[{"$nulls":7},62,"ЭЦВ 8-40-120 *нрк",22,33772,{"$nulls":20},61,"СД50/10",4,1500,10103,14301,{"$nulls":8},61,"1ЦНСг 40-176 ",37,3000,40327,74250]
[{"$nulls":7},63,"ЭЦВ 8-40-150",27,33701,{"$nulls":20},62,"СД50/10а",3,1500,10103,13841,{"$nulls":8},62,"1ЦНСг 40-198",45,3000,43609,84253]
[{"$nulls":7},64,"ЭВЦ 8-40-150 *нрк",27,35400,{"$nulls":20},63,"СД50/10б",2.2,1500,10103,13151,{"$nulls":8},63,"1ЦНСг 60-66",22,3000,22461,47105]
[{"$nulls":7},65,"ЭЦВ 8-40-180",32,40639,{"$nulls":20},64,"СД100/40",30,3000,13238,37315,{"$nulls":8},64,"1ЦНСг 60-99",30,3000,26471,54055]
[{"$nulls":7},66,"ЭЦВ 8-40-180 *нрк",32,43259,{"$nulls":20},65,"СД100/40а",22,3000,13238,34590,{"$nulls":8},65,"1ЦНСг 60-132",45,3000,30920,72116]
[{"$nulls":7},67,"ЭЦВ 8-65-70",22,32851,{"$nulls":20},66,"СД100/40б",18.5,3000,13238,30944,{"$nulls":8},66,"1ЦНСг 60-165",55,3000,34274,81320]
[{"$nulls":7},68,"ЭЦВ 8-65-90",27,42338,{"$nulls":34},67,"1ЦНСг 60-198",55,3000,38285,85391]
[{"$nulls":7},69,"ЭЦВ 8-65-110",33,44533,{"$nulls":34},68,"ЦНС 4-40-5",2.2,3000,"---",24348]
[{"$nulls":7},70,"ЭЦВ 8-65-145",45,57136,{"$nulls":34},69,"ЦНС 4-60-5",2.2,3000,"---",27180]
[{"$nulls":7},71,"ЭЦВ 8-65-180",45,71933,{"$nulls":34},70,"ЦНС 4-80-5",3,3000,"---",29304]
[{"$nulls":7},72,"ЭЦВ 10-65-65 *нрк",22,28886,{"$nulls":34},71,"ЦНС 4-100-5",3,3000,"---",32136]
[{"$nulls":7},73,"ЭЦВ 10-65-110 *нрк",32,34267,{"$nulls":34},72,"ЦНС 4-120-5",4,3000,"---",36384]
[{"$nulls":7},74,"ЭЦВ 10-65-150 *нрк",45,45878,{"$nulls":34},73,"ЦНС 4-140-5",4,3000,"---",39216]
[{"$nulls":7},75,"ЭВЦ 10-65-175 *нрк",45,66481,{"$nulls":34},74,"ЦНС 4-160-5",5.5,3000,"---",42048]
[{"$nulls":7},76,"ЭЦВ 10-65-200 *нрк",50,79367,{"$nulls":34},75,"ЦНС 4-180-5",5.5,3000,"---",44880]
[{"$nulls":7},77,"ЭЦВ 10-65-225 *нрк",65,96500,{"$nulls":34},76,"ЦНС 8-40-5",3,3000,"---",29304]
[{"$nulls":7},78,"ЭЦВ 10-65-250 *нрк",65,102731,{"$nulls":34},77,"ЦНС 8-60-5",4,3000,"---",34260]
[{"$nulls":7},79,"ЭЦВ 10-65-275 *нрк",75,137918,{"$nulls":34},78,"ЦНС 8-80-5",5.5,3000,"---",37800]
[{"$nulls":7},80,"ЭЦВ 10-100-120 *нрк",55,73774,{"$nulls":34},79,"ЦНС 8-100-5",5.5,3000,"---",41340]
[{"$nulls":7},81,"ЭЦВ 10-120-40 *нрк",22,41843,{"$nulls":34},80,"ЦНС 8-120-5",7.5,3000,"---",47712]
[{"$nulls":7},82,"ЭЦВ 10-120-60 *нрк",32,45737,{"$nulls":34},81,"ЦНС 8-140-5",7.5,3000,"---",51252]
[{"$nulls":7},83,"ЭЦВ 10-120-80 *нрк",33,58764,{"$nulls":34},82,"ЦНС 8-160-5",11,3000,"---",61872]
[{"$nulls":7},84,"ЭЦВ 10-120-100 *нрк",45,75968,{"$nulls":34},83,"ЦНС 8-180-5",11,3000,"---",65412]
[{"$nulls":7},85,"ЭЦВ 10-120-140 *нрк",80,88712,{"$nulls":34},84,"ЦНС 13-40-5",3,3000,"---",32784]
[{"$nulls":7},86,"ЭЦВ 10-160-35 *нрк",22,44816,{"$nulls":34},85,"ЦНС 13-60-5",5.5,3000,"---",37800]
[{"$nulls":7},87,"ЭЦВ 10-160-50 *нрк",33,47365,{"$nulls":34},86,"ЦНС 13-70-5",5.5,3000,"---",41340]
[{"$nulls":7},89,"ЭЦВ 12-160-65 *нро",45,51330,{"$nulls":34},87,"ЦНС 13-105-5",11,3000,"---",49128]
[{"$nulls":7},90,"ЭЦВ 12-160-100 *нро",65,70234,{"$nulls":34},89,"ЦНС 13-140-5",11,3000,"---",56208]
[{"$nulls":7},91,"ЭЦВ 12-160-140 *нро",90,95014,{"$nulls":34},90,"ЦНСв12,5-40",5.5,3000,"---",51899]
[{"$nulls":7},92,"ЭЦВ 12-200-35 *нрк",32,50197,{"$nulls":34},91,"ЦНСв12,5-60",7.5,3000,"---",65152]
[{"$nulls":7},93,"ЭЦВ 12-210-25 *нрк",22,40922,{"$nulls":34},92,"ЦНСв12,5-80",11,3000,"---",77849]
[{"$nulls":7},94,"ЭЦВ 12-210-55 *нрк",45,63224,{"$nulls":34},93,"ЦНСв12,5-100",11,3000,"---",84163]
[{"$nulls":7},95,"ЭЦВ 12-250-35 *нро",37,63366,{"$nulls":34},94,"ЦНСв20-45",5.5,3000,"---",51760]
[{"$nulls":7},96,"ЭЦВ 12-250-70 *нро",75,114342,{"$nulls":34},95,"ЦНСв20-70",7.5,3000,"---",64388]
[{"$nulls":7},97,"Ручеек БВ-0,12-40",0.3,1017,{"$nulls":34},96,"ЦНСв20-95",11,3000,"---",88253]
[{"$nulls":7},98,"БЦП-0,4-40",0.9,5165,{"$nulls":34},97,"ЦНСв20-120",15,3000,"---",104145]
[{"$nulls":7},99,"БЦП-0,63-16",0.39,4330]
[{"$nulls":7},100,"БЦП-0,63-25",0.62,4938]
[{"$nulls":7},101,"БЦП-0,63-40",0.95,7065]
[{"$nulls":7},102,"БЦП-0,63-63",1.15,8204]
[{"$nulls":7},"станции управления"]
[{"$nulls":7},1,"СУиЗ \"Лоцман\" 20А",9,6952]
[{"$nulls":7},2,"СУиЗ \"Лоцман\" 40А",20,7189]
[{"$nulls":7},3,"СУиЗ \"Лоцман\" 80А",40,11139]
[{"$nulls":7},4,"СУиЗ \"Лоцман\" 100А",50,15326]
[{"$nulls":7},5,"СУЗ-10, 3-10 А","-",6873]
[{"$nulls":7},6,"СУЗ-40, 10-40 А","-",7189]
[{"$nulls":7},7,"СУЗ-100, 30-100 А","-",15326]
[{"$nulls":7},8,"СУЗ-200,80-200 А","-",32153]

{"sheet":"выключатели","index":16,"n_rows":92,"n_cols":4,"rows_kept":92,"merged":[[1,0,1,3]],"flags":["formulas_cached_only"]}
["№ п/п","наименование","ампераж","цена с НДС, руб."]
["автоматические выключатели"]
[1,"А 37-91 Б,  А 37-92 Б стационарный с ручным приводом",630,18120]
[2,"А 37-91 Б,  А 37-92 Б стационарный с э/м приводом",630,20670]
[3,"А 37-91 Б,  А 37-92 Б выдвижной с ручным приводом",630,23220]
[4,"А 37-91 Б,  А 37-92 Б выдвижной с э/м приводом",630,26330]
[5,"А 37-93 Б,С стационарный с ручным приводом","250, 400, 630",19400]
[6,"А 37-93 Б,С стационарный с э/м приводом","250, 400, 630",23080]
[7,"А 37-93 Б,С выдвижной с ручным приводом","250, 400, 630",23930]
[8,"А 37-93 Б,С выдвижной с э/м приводом","250, 400, 630",27470]
[9,"А 37-94 Б,С стационарный с ручным приводом","250, 400, 630",21660]
[10,"А 37-94 Б,С стационарный с э/м приводом","250, 400, 630",25340]
[11,"А 37-94 Б,С выдвижной с ручным приводом","250, 400, 630",28030]
[12,"А 37-94 Б,С выдвижной с э/м приводом","250, 400, 630",29590]
[13,"А 37-97 С,  А 37-98 С стационарный с ручным приводом",630,17700]
[14,"А 37-97 С,  А 37-98 С стационарный с э/м приводом",630,19820]
[15,"А 37-97 С,  А 37-98 С выдвижной с ручным приводом",630,22510]
[16,"А 37-97 С,  А 37-98 С выдвижной с э/м приводом",630,25770]
[17,"АВ2М-4 ,С,Н стационарный с ручным приводом",400,49560]
[18,"АВ2М-4 ,С,Н стационарный с э/м приводом",400,57340]
[19,"АВ2М-4 В,СВ,НВ выдвижной с ручным приводом",400,66120]
[20,"АВ2М-4 В,СВ,НВ выдвижной с э/м приводом",400,77030]
[21,"АВ2М-10 ,С,Н стационарный с ручным приводом",1000,49560]
[22,"АВ2М-10 ,С,Н стационарный с э/м приводом",1000,57340]
[23,"АВ2М-10 В,СВ,НВ выдвижной с ручным приводом",800,66120]
[24,"АВ2М-10 В,СВ,НВ выдвижной с э/м приводом",800,77030]
[27,"АВ2М-20 ,СВ,НВ стационарный с э/м приводом",2000,94870]
[28,"АВ2М-20 В,СВ,НВ выдвижной с э/м приводом",1500,134520]
[29,"ВА 51-39 стационарный с ручным приводом",630,8490]
[30,"ВА 51-39 выдвижной с ручным приводом",630,13310]
[31,"ВА 51-39 стационарный с э/м приводом",630,11610]
[32,"ВА 51-39 выдвижной с э/м приводом",630,15860]
[33,"ВА 52-41 стационарный с ручным приводом","630, 1000",28320]
[34,"ВА 52-41 стационарный с э/м приводом","630, 1000",33270]
[35,"ВА 52-41 выдвижной с ручным приводом","630, 1000",36530]
[36,"ВА 52-41 выдвижной с э/м приводом","630, 1000",39360]
[45,"ВА 53-41 стационарный с ручным приводом",1000,32710]
[46,"ВА 53-41 стационарный с э/м приводом",1000,37240]
[47,"ВА 53-41 выдвижной с ручным приводом",1000,40070]
[48,"ВА 53-41 выдвижной с э/м приводом",1000,43610]
[49,"ВА 55-41 стационарный с ручным приводом",1000,32140]
[50,"ВА 55-41 стационарный с э/м приводом",1000,36810]
[51,"ВА 55-41 выдвижной с ручным приводом",1000,39500]
[52,"ВА 55-41 выдвижной с э/м приводом",1000,42480]
[53,"ВА 56-41 стационарный с ручным приводом",1000,28320]
[54,"ВА 56-41 стационарный с э/м приводом",1000,32710]
[55,"ВА 56-41 выдвижной с ручным приводом",1000,36100]
[56,"ВА 56-41 выдвижной с э/м приводом",1000,38940]
[57,"ВА 53-43 стационарный с ручным приводом",1600,53800]
[58,"ВА 53-43 стационарный с э/м приводом",1600,58760]
[59,"ВА 53-43 выдвижной с ручным приводом",1600,72920]
[60,"ВА 53-43 выдвижной с э/м приводом",1600,78300]
[61,"ВА 55-43 стационарный с ручным приводом",1600,53240]
[62,"ВА 55-43 стационарный с э/м приводом",1600,58480]
[63,"ВА 55-43 выдвижной с ручным приводом",1600,72500]
[64,"ВА 55-43 выдвижной с э/м приводом",1600,77880]
[65,"ВА 56-43 стационарный с ручным приводом",1600,47010]
[66,"ВА 56-43 стационарный с э/м приводом",1600,51960]
[67,"ВА 56-43 выдвижной с ручным приводом",1600,65840]
[68,"ВА 56-43 выдвижной с э/м приводом",1600,71080]
[69,"ВА 53-43 2000А стационарный с ручным приводом",2000,78300]
[70,"ВА 53-43 2000А стационарный с э/м приводом",2000,83260]
[71,"ВА 55-43 2000А стационарный с ручным приводом",2000,78160]
[72,"ВА 55-43 2000А стационарный с э/м приводом",2000,82970]
[73,"ВА 56-43 2000А стационарный с э/м приводом",2000,75040]
[74,"ВА 56-43 2000А стационарный с ручным приводом",2000,79860]
[75,"Электрон Э06В выдвижной с ручным приводом",1000,46870]
[76,"Электрон Э06В выдвижной с э/м приводом",1000,53660]
[77,"Электрон Э06С стационарный с ручным приводом",1000,32990]
[78,"Электрон Э06С стационарный с э/м приводом",1000,39360]
[79,"Электрон Э16В выдвижной с э/м приводом",1600,111860]
[80,"Электрон Э25С стационарный с э/м приводом",4000,83120]
[81,"Электрон Э25В выдвижной с э/м приводом",2500,114550]
[82,"Электрон Э40С стационарный с э/м приводом",6300,158020]
[83,"Электрон Э40В выдвижной с э/м приводом",5000,220470]
[84,"Электрон Э06В выдвижной с ручным приводом",1000,52100]
[85,"Электрон Э06В выдвижной с э/м приводом",1000,59610]
[86,"Электрон Э06С стационарный с ручным приводом",1000,36670]
[87,"Электрон Э06С стационарный с э/м приводом",1000,43750]
[88,"Электрон Э16В выдвижной с э/м приводом",1600,125310]
[89,"Электрон Э25С стационарный с э/м приводом",4000,95920]
[90,"Электрон Э25В выдвижной с э/м приводом",2500,127290]
[91,"Электрон Э40С стационарный с э/м приводом",6300,175580]
[92,"Электрон Э40В выдвижной с э/м приводом",5000,244960]
[93,"АВМ 10; АВМ 4 С,Н стационарный с ручн. приводом","400, 800, 1000",34260]
[94,"АВМ 10; АВМ 4 С,Н стационарный с э/м приводом","400, 800, 1000",39500]
[95,"АВМ 4; АВМ 10 СВ,НВ выдвижной с ручн. приводом","400, 800, 1000",45450]
[96,"АВМ 10; АВМ 4 СВ,НВ выдвижной с э/м приводом","400, 800, 1000",53100]
[97,"АВМ 15 С,Н стационарный с э/м приводом",1500,49980]
[98,"АВМ 15 СВ,НВ выдвижной с э/м приводом",1200,73770]
[99,"АВМ 20 С,Н стационарный с э/м приводом",2000,65420]
[100,"АВМ 20 СВ,НВ выдвижной с э/м приводом",1500,93450]

{"sheet":"сварка","index":17,"n_rows":343,"n_cols":3,"rows_kept":343,"merged":[[1,0,1,2],[23,0,23,2],[39,0,39,2],[47,0,47,2],[74,0,74,2],[96,0,96,2],[150,0,150,2],[161,0,161,2],[184,0,184,2],[187,0,187,2],[190,0,190,2],[193,0,193,2],[209,0,209,2],[238,0,238,2],[247,0,247,2],[266,0,266,2],[279,0,279,2],[290,0,290,2],[295,0,295,2],[306,0,306,2],[322,0,322,2],[335,0,335,2]],"flags":["formulas_cached_only"]}
["№ п/п","наименование","цена с НДС, руб."]
["полуавтоматы"]
[1,"ПДГ-150 (220В) евро, без горелки",{"v":11226,"d":"11,226"}]
[2,"ПДГ- 230 (220В) евро, без горелки",{"v":14240,"d":"14,240"}]
[3,"ПДГ- 250 (3х380В) евро, без горелки",{"v":23000,"d":"23,000"}]
[4,"ПДГ-300 (3х380) евро, без горелки",{"v":25000,"d":"25,000"}]
[5,"ПДГ-251 (MAG, 3х380В, 250А, ПВ 60%) б/гор., б/каб.",{"v":44100,"d":"44,100"}]
[6,"ПДГ-252 (MAG,3х380В,250А,ПВ 40%,40-250А,0,8-1,2мм), б/гор., б/каб.",{"v":36460,"d":"36,460"}]
[7,"ПДГ-351 (MAG,3х380В,315А,ПВ 60%,50-440А,д.0,8-1,6мм),4 рол., б/гор., б/каб.",{"v":49940,"d":"49,940"}]
[8,"ПДГ-312-5 с ВДГ-303-3 исполнение 2 без горелки, без кабеля ",{"v":67570,"d":"67,570"}]
[9,"ПДГ-312-5 с ВС-300Б-02 без горелки, без кабеля ",{"v":53823,"d":"53,823"}]
[10,"ПДГ-312-5 (4-х роликовый) с ВС-4200 без горелки, без кабеля ",{"v":65830,"d":"65,830"}]
[11,"ПДГ-401-05 с ВДГ-401-02 без горелки, без кабеля",{"v":71890,"d":"71,890"}]
[12,"ПДГО-601 с ВДУ-506С, без горелки, без кабеля",{"v":90134,"d":"90,134"}]
[13,"ПДГ-508М (516М) (Каховка) с ВДУ-506 («ЭСВА»)  ",{"v":103394,"d":"103,394"}]
[14,"ПДГ-421 серия 03 («Адмиралтеец-4») с ВС-300Б-02 б\\гор, б\\каб",{"v":56918,"d":"56,918"}]
[15,"ПДГ-421серия 03 («Адмиралтеец-4») с ВДУ-506С б\\гор, б\\каб.",{"v":76955,"d":"76,955"}]
[16,"ПДГО-510 с ВДУ-506С, без горелки, без кабеля",{"v":75240,"d":"75,240"}]
[17,"ПДГО-510А с БУСП-2К-506/24В  с ВДУ-506 («ЭСВА»), б/горелки, б/кабеля",{"v":84210,"d":"84,210"}]
[18,"ПДГО-601 с ВДУ-601 («ЭСВА») без горелки, без кабеля",{"v":102429,"d":"102,429"}]
[19,"ПДГО-602 с блоком управления с ВС-600 без горелки, без кабеля",{"v":113806,"d":"113,806"}]
[20,"А-1197Г (или А-1197Ф) с ВС-600 без горелки, без кабеля",{"v":101750,"d":"101,750"}]
[21,"А-547 с ВС 300Б без горелки, без кабеля",{"v":66106,"d":"66,106"}]
["подающие механизмы"]
[22,"ПДГ-312-5 без горелки, без кабеля ",{"v":15912,"d":"15,912"}]
[23,"ПДГ-312-5 (4-х роликовый) без горелки, без кабеля",{"v":16830,"d":"16,830"}]
[24,"ПДГ-401-05 без горелки, без кабеля",{"v":16970,"d":"16,970"}]
[25,"ПДГ-508М (516М) со шкафом управления, без горелки (Каховка)",{"v":37394,"d":"37,394"}]
[26,"ПДГО-510 д.1,2-2,0 без горелки, без кабеля","18 210"]
[27,"ПДГО-510А с БУСП-2К-506/24В (аналог ПДГО-527-4К), б/горелки, б/кабеля",{"v":18210,"d":"18,210"}]
[28,"ПДГО-511 без горелки, без кабеля","64 270"]
[29,"ПДГ-421 серия 03 («Адмиралтеец-4») без горелки, без кабеля",{"v":19925,"d":"19,925"}]
[30,"А-547 без горелки, без кабеля (ПРЕДЛАГАЕМАЯ ЗАМЕНА ПДГ-421, ПДГ-322)",{"v":29113,"d":"29,113"}]
[31,"А-1197Г (или А-1197Ф) без горелки, без кабеля",{"v":22600,"d":"22,600"}]
[32,"А-1230 с горелкой, без кабеля",{"v":18070,"d":"18,070"}]
[33,"ПДГ-322М с БУСП-06 (4 ролика, 65Вт) без горелки, без кабеля",{"v":29138,"d":"29,138"}]
[34,"ПДГО-510Т (с платой обратной связи по напряжению на двигатель и напряжению на дуге и прибором) без горелки, без кабеля",{"v":33104,"d":"33,104"}]
[35," ПДГО-601 (6 роликов, 120Вт), без горелки, без кабеля",{"v":33214,"d":"33,214"}]
[36," ПДГО-602 с блоком управления (6 роликов, мех. регулировка, замена ПДГ-508), без горелки, без кабеля",{"v":34656,"d":"34,656"}]
["блоки и приставки"]
[37,"БСН – 10 AC/DC (блок снижения напряжения холостого хода)",{"v":12660,"d":"12,660"}]
[38,"БП – 01 серия 02",{"v":7165,"d":"7,165"}]
[39,"БП – 02 (блок питания 27В) с контактором",{"v":14400,"d":"14,400"}]
[40,"БИ – 01 (блок измерительный: амперметр, вольтметр)",{"v":5180,"d":"5,180"}]
[41,"БВА – 02 (система охлаждения)","15 600"]
[42,"БПГ-01 блок подогрева газа",2598]
[43,"БУСП-2К-506/24В",{"v":7937,"d":"7,937"}]
["горелки для автоматической сварки"]
[44,"ГДПГ-305 (А-547)",{"v":3398,"d":"3,398"}]
[45,"ГДПГ-305С горелка сварочная ( RU-360)",{"v":2780,"d":"2,780"}]
[46,"А-1231-5-Г2  горелка сварочная",{"v":3508,"d":"3,508"}]
[47,"А-1231-5Г2С горелка сварочная (RU-500)",{"v":3250,"d":"3,250"}]
[48,"А-1231-5-Г3 горелка сварочная",{"v":4498,"d":"4,498"}]
[49,"А-1231-5-Г3C горелка сварочная (RU-600)",{"v":4090,"d":"4,090"}]
[50,"А-1231-5-О2 горелка сварочная",{"v":3508,"d":"3,508"}]
[51,"А-1231-5-О3 горелка сварочная",{"v":3728,"d":"3,728"}]
[52,"А-1231-5-Ф2 горелка сварочная",{"v":3728,"d":"3,728"}]
[53,"ГС-250 горелка сварочная",{"v":3500,"d":"3,500"}]
[54,"ГС-400 горелка сварочная",{"v":3720,"d":"3,720"}]
[55,"ГДПГ-2501, 3м, евро, горелка сварочная",{"v":2640,"d":"2,640"}]
[56,"ГДПГ-3101, 3м, евро, горелка сварочная",{"v":3300,"d":"3,300"}]
[57,"ГДПГ-4601, 3м, евро, горелка сварочная",{"v":5610,"d":"5,610"}]
[58,"MF-13, 3м, (80А), без разъёма (аналог RV-13)",{"v":1186,"d":"1,186"}]
[59,"MF-15, 3м, евро, (180А) (аналог MB-15, TBi 150)",{"v":1550,"d":"1,550"}]
[60,"MF-25, 3м, евро, (250А) (аналог MB-25, TBi 250)",{"v":2360,"d":"2,360"}]
[61,"MF-26, 3м, евро, (290А) (аналог MB-26, Tbi 260)",{"v":2550,"d":"2,550"}]
[62,"MF-36, 3м, евро, (315А) (аналог MB-36, Tbi 7G)",{"v":2900,"d":"2,900"}]
[63,"MF-360, 3м, евро, (315А) (аналог RF-36)",{"v":3000,"d":"3,000"}]
[64,"MF-40, 3м, евро, (380А) (аналог MB-40)",{"v":4300,"d":"4,300"}]
[65,"MF-450, 3м, евро (500А) (аналог RF-45)",{"v":4700,"d":"4,700"}]
[66,"MF-50W, 3м, евро (500А) (аналог MB-501)",{"v":5700,"d":"5,700"}]
[67,"MF-60W, 3м, евро (500А) (аналог TBi 9W)",{"v":7100,"d":"7,100"}]
[68,"MF-61GD, 3м, евро (500А) (аналог RB-61GD), 1,6-3,2 мм",{"v":6700,"d":"6,700"}]
[69,"MF-61, 5 м, евро (500А) (аналог RB-61), 1,6-2,0 мм",{"v":7950,"d":"7,950"}]
["автоматы"]
[70,"А – 1406 без шкафа, без источника",{"v":297346,"d":"297,346"}]
[71,"А – 1406 со шкафом, без источника",{"v":377956,"d":"377,956"}]
[72,"А – 1412 (двухголовочный) без источника",{"v":508760,"d":"508,760"}]
[73,"А – 1416 без источника",{"v":340460,"d":"340,460"}]
[74,"А – 1698 (двухголовочный) без источника",{"v":171900,"d":"171,900"}]
[75,"А – 1698 с 2-мя ВС-300Б",{"v":238460,"d":"238,460"}]
[76,"2ТС-16-1 (приварка ребер), 2ТС-16-2 (приварка трапециевидного профиля)",{"v":260000,"d":"260,000"}]
[77,"ТС – 16-1 (под ВДУ-1202 или ВДУ-1250)",{"v":87000,"d":"87,000"}]
[78,"ТС – 16-2 (ВДМ-1202СА)",{"v":87000,"d":"87,000"}]
[79,"ТС-16-1 (типа АДФ – 1002) с ВДУ-1202 (ЭСВА) без кабелей",{"v":215307,"d":"215,307"}]
[80,"ТС-16-2 (типа АДФ – 1002) с ВДМ-1202СА с 5-ю РБ-306 без кабелей",{"v":204425,"d":"204,425"}]
[81,"АДФ-1000, без кабеля",{"v":176200,"d":"176,200"}]
[82,"КА – 001 (Каховка) без источника, без кабеля",{"v":131133,"d":"131,133"}]
[83,"АДФ – 1250 без кабеля",{"v":226432,"d":"226,432"}]
[84,"АДФ – 1250 с ВДУ –1250 без кабелей",{"v":440544,"d":"440,544"}]
[85,"АД – 231 без источника, без кабеля",{"v":476074,"d":"476,074"}]
[86,"ГДФ – 1001 без источника, без кабеля",{"v":447802,"d":"447,802"}]
[87,"ГДФ – 1251 с ВДУ-1250 без кабеля",{"v":822903,"d":"822,903"}]
[88,"АДГ-515 (трактор ТС-40) с ВДУ-505-2 с блоком БУ-018-1",{"v":160008,"d":"160,008"}]
[89,"АДГ-615 (трактор ТС-40) ВДУ-601 с блоком БУ-018-1",{"v":168032,"d":"168,032"}]
[90,"АДГ-630 с БУ, автомат сварочный для сварки в защитных газах",{"v":162180,"d":"162,180"}]
["источники (выпрямители, инверторы)"]
[91,"ВД-506ДК-4 с БСН (500А,ПВ 60% сварка самозащитной, металлопорошковой и сплошной проволокой)","140 400"]
[92,"ВДУ – 506 («ЭСВА») ",{"v":66000,"d":"66,000"}]
[93,"ВДУ-506С без ниши под блок",{"v":57030,"d":"57,030"}]
[94,"ВД-320КС (инверторного типа)",{"v":67786,"d":"67,786"}]
[95,"ВДУ-511",{"v":91353,"d":"91,353"}]
[96,"ВДУ – 601 («ЭСВА»)",{"v":69215,"d":"69,215"}]
[97,"ВДУ - 1000 (\"СЭЛМА\")",{"v":146124,"d":"146,124"}]
[98,"ВДУ – 1001 («ЭСВА»)",{"v":109032,"d":"109,032"}]
[99,"ВДУ – 1202 («ЭСВА») ",{"v":128307,"d":"128,307"}]
[100,"ВДУ – 1204 («ЭСВА») – источник для мостостроения ",{"v":153618,"d":"153,618"}]
[101,"ВДМ-1202СА для ТС-16 со встроенным БУ и штыревыми диодами",{"v":91630,"d":"91,630"}]
[102,"ВДУ – 1250 серия 6",{"v":214112,"d":"214,112"}]
[103,"ВДУ – 1601 («ЭСВА»)",{"v":181558,"d":"181,558"}]
[104,"ВДМ-2001М (специсполнение, медь, для строжки)",{"v":222542,"d":"222,542"}]
[105,"ВДУ – 2001 («ЭСВА»)",{"v":271801,"d":"271,801"}]
[106,"ВДГ – 303-3",{"v":50740,"d":"50,740"}]
[107,"ВДГ -  401",{"v":54920,"d":"54,920"}]
[108,"ВС – 300Б ",{"v":36993,"d":"36,993"}]
[109,"ВС-4200 (медный, ПВ-60% при 400А)",{"v":49000,"d":"49,000"}]
[110,"ВС – 600 («СЭЛМА»)",{"v":79150,"d":"79,150"}]
[111,"«Форсаж – 315GAZ», вес 13,6 кг. ПН 50%. 380 В, ММА/ТИГ/МИГ",{"v":42500,"d":"42,500"}]
[112,"ВД – 131 (AC/DC, 220/380В)",{"v":19600,"d":"19,600"}]
[113,"ВД – 309 (380В, ПВ 40%, СПб)",{"v":17520,"d":"17,520"}]
[114,"ВДМ – 2×313 (380В) «ЭСВА»",{"v":37382,"d":"37,382"}]
[115,"ВДД – 313 (300А, ПВ 60%) «ЭСВА» с пультом дистанционного управления",{"v":27356,"d":"27,356"}]
[116,"ВД – 313 (300А, ПВ 60%) «ЭСВА»",{"v":22098,"d":"22,098"}]
[117,"ВД – 413 (300А, ПВ 100%, СПб)",{"v":27187,"d":"27,187"}]
[118,"ВД – 306Д (300А) с пультом ДУ (ПВ 35%)",{"v":53560,"d":"53,560"}]
[119,"ВД – 306Д ММА (ПВ 100%, до 400А) с пультом ДУ, усиленный, с БСН","90 000"]
[120,"ВД – 306М1 (AC\\DC, 300А) ",{"v":26526,"d":"26,526"}]
[121,"ВД – 306С1 с переключателем и прибором  с колесами ",{"v":28718,"d":"28,718"}]
[122,"ВД – 306   «ЭСВА»",{"v":30402,"d":"30,402"}]
[123,"ВД – 306 М с амперметром (медные обмотки, регулятор от 30А, «ЭСВА»)",{"v":44560,"d":"44,560"}]
[124,"ВД – 506Д (500А) с пультом ДУ",{"v":62400,"d":"62,400"}]
[125,"ВДМ – 6301 без РБ («ЭСВА») ",36993]
[126,"ВДМ – 6303 без РБ («СЭЛМА») ",{"v":36800,"d":"36,800"}]
[127,"ВДМ – 1202С без РБ («СЭЛМА»)  без автомата выключателя",{"v":56480,"d":"56,480"}]
[128,"ВДМ – 1202С без РБ («СЭЛМА»)  с автоматом выключателя",{"v":57980,"d":"57,980"}]
[129,"ВДМ – 1201 («ЭСВА»)",{"v":61076,"d":"61,076"}]
[130,"ВДМ – 1601 без РБ («ЭСВА»)",{"v":93554,"d":"93,554"}]
[131,"ДУГА – 318М-1 (380В, 300А, 42кг) ",{"v":14564,"d":"14,564"}]
[132,"ДУГА – 318М-1 (220В, 300А, 45кг) ",{"v":14244,"d":"14,244"}]
[133,"ДУГА – 318М-1 (220В/380В) ",{"v":14755,"d":"14,755"}]
[134,"ДУГА – 318МА (220В, 160А, 25кг) ",{"v":10303,"d":"10,303"}]
[135,"ДУГА – 318М-1 (220В/380В) Проф. ",{"v":16418,"d":"16,418"}]
[136,"«Форсаж – 125», вес 6,7 кг. ПН 40 %. 220 В, ММА, ИНВЕРТОР",{"v":19000,"d":"19,000"}]
[137,"«Форсаж – 160», вес 11,1 кг. ПН 100 %. 220 В, ММА, ИНВЕРТОР",{"v":24000,"d":"24,000"}]
[138,"«Форсаж – 250», вес 13,6 кг. ПН 80%. 380 В, ММА, ИНВЕРТОР",{"v":32800,"d":"32,800"}]
[19,"Инвертор Arc-160 (160А, 60%, 220В) с комплектом кабелей",{"v":8851,"d":"8,851"}]
[140,"Инвертор Arc-200 (200А, 40%, 220В) с комплектом кабелей",{"v":12696,"d":"12,696"}]
[141,"Инвертор Arc-250 (250А, 40%, 380В) с комплектом кабелей",{"v":17900,"d":"17,900"}]
[142,"DC 250.33 (до 250А) с кабелем и ДУ 6 м",{"v":77666,"d":"77,666"}]
[143,"DC 250.33 с кабелями и ДУ – 25м (до 250А)",{"v":87222,"d":"87,222"}]
["реостаты и регуляторы"]
[144,"РБ-302 ",{"v":4088,"d":"4,088"}]
[145,"Блок балластных реостатов ББР-4х315 (на базе РБ-302)",{"v":37352,"d":"37,352"}]
[146,"РБ-302Т («ЭСВА»)",{"v":5646,"d":"5,646"}]
[147,"РБ-306 («ЭСВА»)",{"v":5159,"d":"5,159"}]
[148,"КСУ-320 (ММА, с функцией БСН)",{"v":60000,"d":"60,000"}]
[149,"КС-300 (MMA)",{"v":40855,"d":"40,855"}]
[150,"КСС-400 (MIG-MAG, MMA)",{"v":98000,"d":"98,000"}]
[151,"КС-400 (MIG-MAG, MMA)",{"v":64818,"d":"64,818"}]
[152,"КСУ-500 (MIG-MAG)",{"v":98500,"d":"98,500"}]
[153,"КСУ-500 (TIG)",{"v":98500,"d":"98,500"}]
["трансформаторы"]
[154,"ТДМ – 140 («СЭЛМА», 220В, 40-140А, 28 кг) ","4 900"]
[155,"ТДМ – 169 (СПб, 220В, 50-160А, 26 кг,)",{"v":9102,"d":"9,102"}]
[156,"ТДМ – 181 (СПб, 380 или 220В, 20-180А, 40 кг)",{"v":9494,"d":"9,494"}]
[157,"ТДМ – 200 («СЭЛМА», 220В, 30-180А, 31кг) ",{"v":9000,"d":"9,000"}]
[158,"ТДМ – 205 («Плазма» 220В, 40-200А, 52кг)",{"v":8688,"d":"8,688"}]
[159,"ТДМ – 250 («Плазма» 380В, 60-250А, 50кг)",{"v":11439,"d":"11,439"}]
[160,"ТДМ – 259 (СПб 220 или 380В, 40-250А, 55кг)",{"v":11220,"d":"11,220"}]
[161,"ТДМ – 259 (СПб 220/380В, 40-250А, 55 кг)",{"v":11770,"d":"11,770"}]
[162,"ТДМ – 305 («Плазма» 380В, 60-300А, 78кг,)",{"v":12376,"d":"12,376"}]
[163,"ТДМ – 300 (СПб 220 или 380В, 60-300А,  55кг)",{"v":19146,"d":"19,146"}]
[164,"ТДМ – 307 (СПб 380В, 300А)",{"v":10280,"d":"10,280"}]
[165,"ТДМ – 405 («Плазма» 380В, 70-400А, 86кг) ",{"v":14939,"d":"14,939"}]
[166,"ТДМ – 401 («ИСКРА»)",{"v":19750,"d":"19,750"}]
[167,"ТДМ – 402 («ИСКРА»)",{"v":21378,"d":"21,378"}]
[168,"ТДМ-503",{"v":14988,"d":"14,988"}]
[169,"ТДМ – 505 («Плазма» 380В, 100-500А,100кг) ",{"v":16752,"d":"16,752"}]
[170,"ТДМ –501 («ИСКРА» 380В, 100-500А)",{"v":21665,"d":"21,665"}]
[171,"ТДМ –504 (СПб 380В, 100-500А, 150кг)",{"v":19460,"d":"19,460"}]
[172,"ТДФЖ – 1002",{"v":93440,"d":"93,440"}]
[173,"ТДФЖ – 2002 (аллюминий, ПВ=60%)","140 400"]
[174,"ТДФЖ - 1250",{"v":251658,"d":"251,658"}]
[175,"ТВК-75И",{"v":46124,"d":"46,124"}]
["установки кислородной резки"]
[176,"Смена 2М","106 080"]
[177,"Комета Ж08А7920 (с ручным приводом)машина для резки труб",{"v":109830,"d":"109,830"}]
["аксессуары"]
[178,"Маска сварщика (пластик)","140"]
[179,"Маска сварщика (пластик) с поднимающимся стеклом","206"]
["генераторы"]
[180,"ГД – 4004 фланец под Д-144",{"v":65236,"d":"65,236"}]
[181,"ГД – 2х2503 (2х250 А)",{"v":91570,"d":"91,570"}]
["утановки воздушно-плазменной резки"]
[182,"УВПР – 0401 (до 5 мм)","24 315"]
[183,"УВПР – 0901 (до 30 мм) по специальному заказу",{"v":74780,"d":"74,780"}]
[184,"УВПР-120 (до 40 мм)",{"v":74400,"d":"74,400"}]
[185,"УВПР-200 с плазматроном (70 мм, плавная регклировка)",{"v":182148,"d":"182,148"}]
[186,"УВПР – 2001 (до 75 мм)",{"v":133156,"d":"133,156"}]
[187,"АПР – 404 (до 100 мм)","206 440"]
[188,"УПР-4010К для механизированной резки (до 100мм) ",{"v":389400,"d":"389,400"}]
[189,"DC 120П.33 (до 30мм)",{"v":121111,"d":"121,111"}]
[190,"ТР-2 – труборез + листорез с резаком 15м (автомат. резка труб и листов),без ист.",127777]
[191,"Плазмотрон ПРВ – 202, ручной (для УПР-2010) воздушное охлаждение, 9м",{"v":13267,"d":"13,267"}]
[192,"Плазмотрон ПВР – 402, механический (для АПР) водяное охлаждение","9 450"]
[193,"Плазмотрон ПВР – 402М, механический (для УПР-4010К), водяное охлаждение,",10095]
[194,"Плазмотрон ПРВ – 301 (для УВПР-2001), водяное охлаждение, 8,5м",{"v":17306,"d":"17,306"}]
[195,"Катод к ПРВ-202 (резьба), сопло к ПРВ-202 (d=3 мм и 4 мм), Катод к ПРВ-301(резьба), сопло к ПРВ-301, катод ПВР-402М (конус)",95]
[196,"Сопло ПВР-402М ",119]
["машины контактной сварки"]
[197,"МТП – 1110Л, без клещей и кабеля ",{"v":161525,"d":"161,525"}]
[198,"МТП – 1111Л, без клещей и кабеля ",{"v":177396,"d":"177,396"}]
[199,"МТ – 501 («СЭЛМА») ",{"v":66300,"d":"66,300"}]
[200,"МТ – 501 («СЭЛМА»)  с удлиненной консолью",{"v":71900,"d":"71,900"}]
[201,"МТ-1229Л",{"v":200406,"d":"200,406"}]
[202,"МТ-1601Л (настольное исполнение)",153350]
[203,"МТ – 1503Л",{"v":229965,"d":"229,965"}]
[204,"МТ – 1928Л  ",{"v":253860,"d":"253,860"}]
[205,"МТ – 1928ЛМ (вылет 750 мм)",{"v":283685,"d":"283,685"}]
[206,"МТ-2024Л",{"v":341121,"d":"341,121"}]
[207,"МТ-1928 ",{"v":245381,"d":"245,381"}]
[208,"МТ – 2103Л",{"v":553874,"d":"553,874"}]
[209,"МТ – 2202 (Каховка)",{"v":345430,"d":"345,430"}]
[210,"МТ-3001",{"v":423168,"d":"423,168"}]
[211,"МТ – 3001Л",{"v":434889,"d":"434,889"}]
[212,"МТР – 1201 («ЭСВА») ",{"v":86966,"d":"86,966"}]
[213,"МТР – 1701Л",{"v":146556,"d":"146,556"}]
[214,"МТР – 1701 (ЭСВА)",{"v":133906,"d":"133,906"}]
[215,"МТР – 2401 (\"ЭСВА\")",{"v":166804,"d":"166,804"}]
[216,"МРК – 3501",{"v":708000,"d":"708,000"}]
[217,"МТК – 2002 («ЭСВА») ",{"v":566400,"d":"566,400"}]
[218,"МСО – 606",{"v":867107,"d":"867,107"}]
[219,"МСО-201 («Искра»)",{"v":310664,"d":"310,664"}]
[220,"МСС-1902 («Искра»)",{"v":179109,"d":"179,109"}]
[221,"МСС- 2501 («Искра»)",{"v":223020,"d":"223,020"}]
[222,"МСС-901 («Искра»)",{"v":174374,"d":"174,374"}]
[223,"МШ-2203 («Искра»)",{"v":766889,"d":"766,889"}]
[224,"МШ-2203 («Искра», вылет до 700 мм)",{"v":929880,"d":"929,880"}]
["регуляторы, клапана, контакторы"]
[225,"РКС – 502ЛМ ",{"v":20768,"d":"20,768"}]
[226,"РКС – 801ЛМ ",{"v":22656,"d":"22,656"}]
[227,"РКС-502",{"v":18420,"d":"18,420"}]
[228,"РКС-801",{"v":20080,"d":"20,080"}]
[229,"КТ – 07",{"v":8992,"d":"8,992"}]
[230,"КТ – 11 ",{"v":17568,"d":"17,568"}]
[231,"КТ – 12-1 ",{"v":22680,"d":"22,680"}]
[232,"КЭП – 16-1 ",{"v":2480,"d":"2,480"}]
["установки аргоно-дуговой сварки"]
[233,"TIG-180A",{"v":12480,"d":"12,480"}]
[234,"TIG-250",{"v":22666,"d":"22,666"}]
[235,"УДГ – 161 (DC) ",{"v":34820,"d":"34,820"}]
[236,"УДГ – 180 (АС)",{"v":25652,"d":"25,652"}]
[237,"УДГУ – 251 ТИГ/ММА (АС/DC) ",{"v":59668,"d":"59,668"}]
[238,"УДГУ – 351 ТИГ/ММА (АС/DC) ",{"v":69408,"d":"69,408"}]
[239,"УДГУ – 501 ТИГ/ММА (АС/DC) ",{"v":83680,"d":"83,680"}]
[240,"УДГ-506 (ВД-506Т,БВА-02, БУСП-ТИГ и БР-01) для сварки титана",{"v":106400,"d":"106,400"}]
[241,"ВД – 306Д с БУСП ТИГ (DC) ","60 530"]
[242,"ВД – 506Д с БУСП ТИГ (DC)","70 980"]
[243,"БР – 01 (блок разъемов для подключения горелок водяного охлаждения )",{"v":2360,"d":"2,360"}]
[244,"БУСП – ТИГ (блок управления сваркой TIG для ВД-306Д, ВД-506Д, ВД-306ДК, ВД-506ДК) ",11000]
[245,"ППС-1 пульт пульсирующей сварки",2720]
[246,"БУ – ТИГ (микропроцессорный)",{"v":37300,"d":"37,300"}]
[247,"ВСД – 02 (возбудитель стабилизатор дуги)",{"v":17820,"d":"17,820"}]
[248,"Педаль УДГУ","2 080"]
[249,"Форсаж – 160АД, (вес 13,6 кг. ПВ=100%., 220 В, бесконтактный поджиг, ТИГ/ММА, инвертор)",{"v":53500,"d":"53,500"}]
[250,"DC 200A.33 (до 200А)",85000]
["горелки для аргоно-дуговой сварки"]
[251,"ГСН-1 (500А, мет. сопло), ГСН-2 (200А, мет. сопло)",4620]
[252,"АГНИ-03М (газ, 160/200А, 4м)",{"v":3279,"d":"3,279"}]
[253,"АГНИ-12М (газ, 160/200А, 4м)",{"v":3265,"d":"3,265"}]
[254,"АГНИ-07МУ (вода, 250/315А, 4м)",{"v":4565,"d":"4,565"}]
[255,"АГНИ-17МУ (вода, 250/315А, 4м)",{"v":4503,"d":"4,503"}]
[256,"АГНИ-03 / 07М (газ, 180А, 4м)",{"v":3845,"d":"3,845"}]
[257,"АГНИ-25 (вода, 400/500А, 4м)",{"v":4676,"d":"4,676"}]
[258,"SRF-17VK, 4м, 125/140А (вентиль), аналог АГНИ-03М","2 232"]
[259,"SRF-26K, 8м, 180/240А (кнопка), аналог АГНИ-12М","2 160 "]
[260,"SRF-18WK, 8м, 240/320А (кнопка), аналог АГНИ-17МУ","3 105"]
[261,"AWF-12W, 8м, 500А (кнопка), аналог ГСН-1","4 600"]
[262,"WPF-12W, 8м, 400А (кнопка), аналог АГНИ-25","3 420"]
["проволока (руб./кг)"]
[263,"СВ08ГСО (ПСГ 0301) d. 0,8 (кассета 5 кг)",73.43]
[264,"СВ08ГСО (ПСГ 0301) d. 0,8 (кассета 15 кг)",67.02]
[265,"СВ08ГСО (ПСГ 0301) d. 1,0 (кассета 5 кг)",68.99]
[266,"СВ08ГСО (ПСГ 0301) d. 1,0 (кассета 15 кг)",64.56]
[267,"СВ08ГСО (ПСГ 0301) d. 1,2 (кассета 5 кг)",66.53]
[268,"СВ08ГСО (ПСГ 0301) d. 1,2 (кассета 15 кг)",65.05]
[269,"СВ08ГСО (ПСГ 0301) d. 1,6 (кассета 15 кг)",62.09]
[270,"СВ08Г2СО (ПСГ 0302) d. 1,2 (кассета 15 кг) ",65.54]
[271,"СВ08Г2СО (ПСГ 0302) d. 1,6 (кассета 15 кг)",65.05]
[272,"СВ08Г2СО (ПСГ 0302) d. 1,2 (кассета 5 кг)",70.47]
["печи, термопеналы"]
[273,"СШО – 3,2,3,2.5/4,0 (6 кВт, 50-90 кг) 220/380В",{"v":23358,"d":"23,358"}]
[274,"СНО – 1,0,5,0.1,1/3,5 И1 (1 кВт, 12 кг)",{"v":12285,"d":"12,285"}]
[275,"ТП/8,130 (0,2кВт, 8кг)","3 090"]
[276,"ЭПЭ-50/400 ( 2,8 кВт, 50 кг.)",{"v":22000,"d":"22,000"}]
["оборудование для строительства нефтегазопроводов"]
[277,"ВДУ-306 МТ (Магистральные Трубопроводы), (100% ПВ, до 400А) с пультом ДУ 25 м, исполнение \"СЕВЕР\"",{"v":80000,"d":"80,000"}]
[278,"ВД – 306Д ММА (ПВ 100%, до 400А) с пультом ДУ 25 м, усиленный, с БСН","90 000"]
[279,"ВД-306Д ММА (ПВ 100%, до 400А) с пультом ДУ 25 м, усиленный, с БСН, исполнение \"СЕВЕР\" для сварки в составе передвижных комплексов при строительстве и ремонте магистральных нефтепроводов",{"v":99000,"d":"99,000"}]
[280,"ВД-306ДК (без БСН) 300А ПВ 60% РД, РАД, МП, сварка самозащитной, металлопорошковой и сплошной проволокой, аттестация НГДО НАКС ","109 910"]
[281,"ВД-306ДК (без БСН) 300А ПВ 60% РД, РАД, МП, сварка самозащитной, металлопорошковой и сплошной проволокой, аттестация НГДО НАКС , исполнение \"СЕВЕР\"",{"v":112910,"d":"112,910"}]
[282,"ВД-306ДК-02 с БСН, ММА, 400А ПВ 80% \\ 315А, ПВ 100%, пылевой фильтр*, с пультом ДУ 25 м, усиленная, работа в любых погодных условиях РД","119 600"]
[283,"ВД-506ДК-4 с БСН, 500А, ПВ 60% сварка самозащитной, металлопорошковой и сплошной проволокой, аттестация НГДО НАКС  ","140 400"]
[284,"ПДГО-511 с ВД-506ДК (500А, ПВ 60%) Установка для полуавтоматической сварки в защитных газах неповоротных стыков труб (корневого, заполняющего и облицовочного швов) с кабелем 30м, горелкой, ЗиП. Сварка самозащитной, металлопорошковой и сплошной проволокой,","312 000"]
[285,"Сварочная установка для трубосварочных баз типа ССП-ПАУ и БТС (модернизированная сварочная головка ГДФ-1251) выпрямитель ВДУ-1250, пульт ДУ, ЗиП","560 000"]
[286,"Установка для размагничивания - АУРА-7001",{"v":550000,"d":"550,000"}]
["дизельные сварочные агрегаты"]
[287,"АДД – 4001С (дизель SD 2100, жидк.охл., генер. ГД-4002,60-450А,ПВ60% 400А",{"v":139650,"d":"139,650"}]
[288,"АДД – 4001С на прицепе (диз. SD 2100, жидк.охл., генер. ГД-4002, 60-450А, ПВ60% 400А",{"v":180150,"d":"180,150"}]
[289,"АДД – 4004 («ИСКРА», дизель Д-144 воздушное охл.), АДД-4004М («УТС») ",{"v":171800,"d":"171,800"}]
[290,"АДД – 4004П («ИСКРА», передвижной, дизель Д-144), АДД-4004МП («УТС»)",{"v":209800,"d":"209,800"}]
[291,"АДД – 4004+ВГ («ИСКРА»,дизель Д-144 с генератором), АДД-4004МВ («УТС»)",{"v":196800,"d":"196,800"}]
[292,"АДД – 4004П+ВГ («ИСКРА», передв., диз. Д-144 с генер.), АДД-4004МВП (\"УТС\")",{"v":234800,"d":"234,800"}]
[293,"АДД–4004+ВГ+печь («ИСКРА», диз.Д-144 с генер.,с печью), АДД-4004МВ \"УТС\"",{"v":199800,"d":"199,800"}]
[294,"АДД–4004П+ВГ+печь («ИСКРА»,передв.,диз.Д-144 с генер.,с печью) АДД-4004МВП \"УТС\"",{"v":237800,"d":"237,800"}]
[295,"АДД – 5001 («ИСКРА», 530А, дизель Д-144)",{"v":190000,"d":"190,000"}]
[296,"АДД – 5001П («ИСКРА», 530А, передвижной дизель Д-144)",{"v":228000,"d":"228,000"}]
[297,"АДД – 2х2502 («ИСКРА», 2 поста, дизель Д-144, на раме), АДД-2х2501 («УТС»)",{"v":208400,"d":"208,400"}]
[298,"АДД – 2х2502П («ИСКРА», 2 поста, передв., диз. Д-144), АДД-2х2501П «УТС»",{"v":246400,"d":"246,400"}]
[299,"АДД – 2х2502+ВГ («ИСКРА», 2 поста, дизель Д-144, с генер. ), АДД-2х2501В («УТС»)",{"v":233400,"d":"233,400"}]
[300,"АДД–2х2502П+ВГ («ИСКРА»,2 поста,передв.,диз.Д-144,с генер.), АДД-2х2501ВП «УТС»",{"v":271400,"d":"271,400"}]
[301,"Шасси одноосное ",{"v":40500,"d":"40,500"}]
["вращатели, манипуляторы, колоны"]
[302,"Вращатель роликовый регулирующийся ОВР-10 10000 кг (аналог М-61051)",{"v":316920,"d":"316,920"}]
[303,"Вращатель роликовый регулирующийся ОВР-20 20000 кг (аналог М-61071)",{"v":340610,"d":"340,610"}]
[304,"Вращатель роликовый регулирующийся ОВР-30 30000 кг (аналог М-628Н)",{"v":420000,"d":"420,000"}]
[305,"Вращатель роликовый регулирующийся ОВР-50 50000 кг ",{"v":500000,"d":"500,000"}]
[306,"Манипулятор сварочный малый МСМ- 50 50 кг ( аналог М-11010А)",{"v":60000,"d":"60,000"}]
[307,"Манипулятор сварочный малый МСМ-100 100 кг ( аналог М-211080А)",{"v":82500,"d":"82,500"}]
[308,"Манипулятор сварочный МС- 5 500 кг ( аналог М-11040А)",{"v":170000,"d":"170,000"}]
[309,"Манипулятор сварочный МС-10 1000 кг ( аналог М-11050А)",{"v":250000,"d":"250,000"}]
[310,"Манипулятор сварочный МС-20 2000 кг ( аналог М-11060А)",{"v":290000,"d":"290,000"}]
[311,"Манипулятор сварочный МС-30 3000 кг ( аналог М-11070А)",{"v":340000,"d":"340,000"}]
[312,"Манипулятор сварочный МС-50 5000 кг ( аналог М-11080А)",{"v":640000,"d":"640,000"}]
[313,"Сварочная колонна КС-2 3000х3000 передвижная с автоповоротом",{"v":714285,"d":"714,285"}]
["прочее"]
[314,"МКС-18У – Универсальная машинка для подготовки кромок (толщина 6-38 мм)",{"v":198000,"d":"198,000"}]
[315,"Фреза к кромкоскалывающим машинкам МКС-18У",{"v":3675,"d":"3,675"}]
[316,"МКФ-18Р с фрезой – Машинка для подготовки кромок (6-18 мм)",{"v":55800,"d":"55,800"}]
[317,"Фреза к МКФ-18Р  (12 шт. твердосплавных пластин на  одну фрезу)",{"v":5920,"d":"5,920"}]
[318,"Твердосплавная пластина к МКФ-18Р (1 шт.)",98]
[318,"МКС-21У – Универсальная машинка для подготовк кромок (толщина 6-38 мм)",{"v":249240,"d":"249,240"}]
[320,"У3А-7,0-28,5 – Устройство зарядное (зарядный автоматический 4-х канальный комплект для заряда кислотных АКБ для тракторов. Vном 6,12,24В, выходной ток до 60А)","240 000"]

{"sheet":"КИПиА","index":18,"n_rows":33,"n_cols":3,"rows_kept":33,"flags":["formulas_cached_only"]}
["№\nп/п","Наименование изделия","Цена с НДС."]
["1*","Лаборатория            ЭТЛ-10","По запросу"]
["2**","Лаборатория            ЭТЛ-35","По запросу"]
["3**","Лаборатория         ЭТЛ-35К","По запросу"]
[4,"Аппарат              АИД-70/50",135000]
[5,"Аппарат     АИД-70/50   (в новом  корпусе)",141800]
[6,"Установка           УИМ-90М","  97 700"]
[7,"Установка        Тангенс-3М",182000]
[8,"Стенд                         СВС-50 ",202000]
[9,"Стенд                       СВС-100",256000]
[10,"Генератор               ГЗЧ-2500  ","  42 100"]
[11,"Приемник                   П-900","  20 600"]
[12,"Комплект   ГЗЧ-2500 + П-900","  62 700"]
[13,"Рефлектометр          РИФ-7",106400]
[14,"Устройство               УПА-6",111100]
[15,"Устройство              УПА-10",140000]
[16,"Аппарат                  АИ-2500",127400]
[17,"Стенд                        СВП-05",161700]
[18,"Установка                 УПУ-6","  78 300"]
[19,"Стенд                          СВА-6   ",155100]
[20,"Трансформатор  ИОМ-100/16",155100]
["21","Трансформатор ИОМ - 100/20",200000]
["22","Трансформатор ИОМ– 100/26",220300]
["23","Устройство            УПР - 30",246500]
["24","РНО                    TDGC2-20     80A","По запросу "]
["25","РНО                    TDGC3-20   120A","По запросу"]
["26","Ячейка поверочная ЯИ-80  для  калибровки установки УИМ -90"," 25 670"]
["27","Ячейка для  УИМ -90","  2 760"]
["28","Провод ПВВ-60/4,0","     200"]
["29","Кабель ПВВЭ-60-4,0","      240"]
[30,"Конденсатор ИК-100/0,25 с эл.  мех.  К.З."," 15 600"]
["  31","Ячейка эталонная для калибровки установки Тангенс-3М"," 34 550"]
["  32","Ячейка измерительная в дополнение к комплекту","   3 260"]

{"sheet":"Разъединители","index":19,"n_rows":17,"n_cols":3,"rows_kept":17,"merged":[[0,0,0,2]],"flags":["formulas_cached_only"]}
["Разъединители на 10кВ",null,"Ра"]
["Наименование","Тип установки"]
["РЛНДМ-1-10Б/200 УХЛ 1","Наружной установки"]
["РЛНДМ-1-10Б/400 УХЛ 1","Наружной установки"]
["РЛНДМ-1-10Б/630 УХЛ 1","Наружной установки"]
["РЛНДМ-1-10Б/200 УХЛ 1 полимерный изолятор","ИОСК 4/10, наружной установки"]
["РЛНДМ-1-10Б/400 УХЛ 1 полимерный изолятор","ИОСК 4/10, наружной установки"]
["РЛНДМ-1-10Б/600 УХЛ 1 полимерный изолятор","ИОСК 4/10, наружной установки"]
["РВЗ-10/400-I,II исп"]
["РВЗ-10/400-III исп"]
["РВЗ-10/630-I,II исп"]
["РВЗ-10/630-III исп"]
["РВЗ-10/1000-I,II исп"]
["РВЗ-10/1000-I,II исп"]
["РВ 10/400"]
["РВ 10/630"]
["РВ 10/1000"]