{"text_format":"3","workbook":"xls","n_sheets":1,"sheets":["Прайс-лист 01.02.2014"],"read":"whole","date_system":"1900","formulas":"cached_only"}

{"sheet":"Прайс-лист 01.02.2014","index":0,"n_rows":2810,"n_cols":2,"rows_kept":2810,"merged":[[0,0,0,1],[1,0,1,1],[2,0,2,1],[4,0,4,1],[6,0,6,1],[103,0,103,1],[108,0,108,1],[111,0,111,1],[114,0,114,1],[116,0,116,1],[122,0,122,1],[149,0,149,1],[190,0,190,1],[203,0,203,1],[218,0,218,1],[220,0,220,1],[237,0,237,1],[243,0,243,1],[245,0,245,1],[524,0,524,1],[537,0,537,1],[539,0,539,1],[635,0,635,1],[679,0,679,1],[681,0,681,1],[818,0,818,1],[1042,0,1042,1],[1185,0,1185,1],[1239,0,1239,1],[1688,0,1688,1],[1702,0,1702,1],[1839,0,1839,1],[1841,0,1841,1],[1936,0,1936,1],[1988,0,1988,1],[2174,0,2174,1],[2212,0,2212,1],[2316,0,2316,1],[2318,0,2318,1],[2390,0,2390,1],[2472,0,2472,1],[2500,0,2500,1],[2520,0,2520,1],[2550,0,2550,1],[2571,0,2571,1],[2732,0,2732,1],[2734,0,2734,1],[2755,0,2755,1],[2773,0,2773,1],[2779,0,2779,1],[2784,0,2784,1],[2786,0,2786,1],[2787,0,2787,1],[2793,0,2793,1],[2794,0,2794,1],[2799,0,2799,1],[2801,0,2801,1],[2803,0,2803,1],[2805,0,2805,1],[2806,0,2806,1],[2807,0,2807,1],[2809,0,2809,1]],"flags":["formulas_cached_only"]}
["ПРАЙС-ЛИСТ"]
["ООО \"Реле и Автоматика\""]
["с 01.02.2014"]
[]
["РЕЛЕ ВРЕМЕНИ РАЗЛИЧНОГО НАЗНАЧЕНИЯ"]
["Название товара","Цена"]
["Реле времени"]
["ВЛ-31М (лестничный выключатель)",{"v":789.84,"d":" 789.84"}]
["ВЛ-32М1 (переключатель \"звезда\"-\"треугольник\")",{"v":1262.89,"d":"1 262.89"}]
["ВЛ-40М1",{"v":1216.69,"d":"1 216.69"}]
["ВЛ-41М1 (трехканальное)",{"v":2328.63,"d":"2 328.63"}]
["ВЛ-42М1 (циклическое)",{"v":1402.22,"d":"1 402.22"}]
["ВЛ-43М1 ",{"v":1495,"d":"1 495.00"}]
["ВЛ-44М1",{"v":1167.27,"d":"1 167.27"}]
["ВЛ-46М1",{"v":1163.32,"d":"1 163.32"}]
["ВЛ-55Е1 (аналог ВЛ-55)",{"v":1246.99,"d":"1 246.99"}]
["ВЛ-55М1 ",{"v":1210.38,"d":"1 210.38"}]
["ВЛ-56М1",{"v":1736.02,"d":"1 736.02"}]
["ВЛ-57М",{"v":1436.7,"d":"1 436.70"}]
["ВЛ-60Е",{"v":934.77,"d":" 934.77"}]
["ВЛ-60Е1",{"v":1049.09,"d":"1 049.09"}]
["ВЛ-60М1",{"v":1205.76,"d":"1 205.76"}]
["ВЛ-61М",{"v":901.03,"d":" 901.03"}]
["ВЛ-64Н1",{"v":897.05,"d":" 897.05"}]
["ВЛ-65Н1",{"v":1124.8,"d":"1 124.80"}]
["ВЛ-73Н1",{"v":1867,"d":"1 867.00"}]
["ВЛ-77Н1 ",{"v":1708.21,"d":"1 708.21"}]
["ВЛ-90Н1",{"v":1825.96,"d":"1 825.96"}]
["ВЛ-155М1 ",{"v":1250,"d":"1 250.00"}]
["ВЛ-6-II (универсальное питание)",{"v":1110,"d":"1 110.00"}]
["ВЛ-6-III (универсальное питание)",{"v":1250,"d":"1 250.00"}]
["ВЛ-50",{"v":3537.3,"d":"3 537.30"}]
["ВЛ-54",{"v":2357.1,"d":"2 357.10"}]
["ВЛ-55",{"v":2286.9,"d":"2 286.90"}]
["ВЛ-56 110В, 220В",{"v":2368.58,"d":"2 368.58"}]
["ВЛ-56 24В",{"v":2500,"d":"2 500.00"}]
["ВЛ-59",{"v":1748.44,"d":"1 748.44"}]
["ВЛ-64",{"v":744.08,"d":" 744.08"}]
["ВЛ-65",{"v":1335.02,"d":"1 335.02"}]
["ВЛ-66",{"v":1063.92,"d":"1 063.92"}]
["ВЛ-67",{"v":1201.51,"d":"1 201.51"}]
["ВЛ-68",{"v":1149.72,"d":"1 149.72"}]
["ВЛ-69",{"v":1201.2,"d":"1 201.20"}]
["ВЛ-70",{"v":2247.7,"d":"2 247.70"}]
["ВЛ-83",{"v":3441.1,"d":"3 441.10"}]
["ВЛ-100А",{"v":2650.7,"d":"2 650.70"}]
["ВЛ-101А",{"v":2960.1,"d":"2 960.10"}]
["ВЛ-103А",{"v":3058.9,"d":"3 058.90"}]
["ВЛ-108",{"v":2458.3,"d":"2 458.30"}]
["ВЛ-159М",{"v":2606.5,"d":"2 606.50"}]
["ВЛ-161",{"v":1603,"d":"1 603.00"}]
["ВЛ-162",{"v":2034.2,"d":"2 034.20"}]
["ВЛ-163",{"v":1792,"d":"1 792.00"}]
["ВЛ-164",{"v":1659,"d":"1 659.00"}]
["РП-21 002В2 (без розетки)",{"v":1219.47,"d":"1 219.47"}]
["РП-21 002В2 (с розеткой)",{"v":1348.07,"d":"1 348.07"}]
["РП-21 003В1 (без розетки)",{"v":1122.37,"d":"1 122.37"}]
["РП-21 003В1 (с розеткой)",{"v":1271.03,"d":"1 271.03"}]
["РП-21 003В3 (без розетки) меандр",{"v":1147.21,"d":"1 147.21"}]
["РП-21 003В3 (с розеткой) меандр",{"v":1273.36,"d":"1 273.36"}]
["РЭВ-201М",{"v":1499.85,"d":"1 499.85"}]
["ВС-33-1, ВС-33-2",{"v":2048.2,"d":"2 048.20"}]
["ВС-43-3",{"v":2518.2,"d":"2 518.20"}]
["ВС-43-6",{"v":3079.8,"d":"3 079.80"}]
["ВС-44",{"v":5744.7,"d":"5 744.70"}]
["РВ-01",{"v":2890.05,"d":"2 890.05"}]
["РВ-03",{"v":5286.4,"d":"5 286.40"}]
["РВ-100",{"v":3836.52,"d":"3 836.52"}]
["РВ-200",{"v":4083.08,"d":"4 083.08"}]
["РВП-72 3121, РВП-72 3122",{"v":1687,"d":"1 687.00"}]
["РВП-72 3221, РВП-72 3222",{"v":2142,"d":"2 142.00"}]
["РВП-72 3323",{"v":2361,"d":"2 361.00"}]
["РСВ-01-1",{"v":2328.61,"d":"2 328.61"}]
["РСВ-01-3",{"v":4439.87,"d":"4 439.87"}]
["РСВ-01-4",{"v":2937.3,"d":"2 937.30"}]
["РСВ-13-14",{"v":6307.81,"d":"6 307.81"}]
["РСВ-13-18",{"v":6307.81,"d":"6 307.81"}]
["РСВ-14",{"v":4175.22,"d":"4 175.22"}]
["РСВ-15-1",{"v":1199.47,"d":"1 199.47"}]
["РСВ-15-2",{"v":1412.24,"d":"1 412.24"}]
["РСВ-15-3",{"v":1751.55,"d":"1 751.55"}]
["РСВ-15-4",{"v":1206.53,"d":"1 206.53"}]
["РСВ-15-5",{"v":1375.57,"d":"1 375.57"}]
["РСВ-16-1",{"v":1510.95,"d":"1 510.95"}]
["РСВ-16-2",{"v":1735.05,"d":"1 735.05"}]
["РСВ-16-3",{"v":1767.17,"d":"1 767.17"}]
["РСВ-16-4",{"v":1498.72,"d":"1 498.72"}]
["РСВ-17-3",{"v":3218.33,"d":"3 218.33"}]
["РСВ-17-4",{"v":3428.49,"d":"3 428.49"}]
["РСВ-18-11",{"v":1936.66,"d":"1 936.66"}]
["РСВ-18-12",{"v":2053.37,"d":"2 053.37"}]
["РСВ-18-13",{"v":2062.81,"d":"2 062.81"}]
["РСВ-18-23",{"v":2256.64,"d":"2 256.64"}]
["РСВ-19-11",{"v":1155.1,"d":"1 155.10"}]
["РСВ-19-12",{"v":1572.35,"d":"1 572.35"}]
["РСВ-19-31",{"v":1294.7,"d":"1 294.70"}]
["РСВ-19-32",{"v":1934.37,"d":"1 934.37"}]
["РСВ-19-52",{"v":2328.61,"d":"2 328.61"}]
["РСВ-160",{"v":4302.85,"d":"4 302.85"}]
["РСВ-255",{"v":4735.45,"d":"4 735.45"}]
["РСВ-260",{"v":4735.45,"d":"4 735.45"}]
["РЭВ-811, РЭВ-812, РЭВ-813, РЭВ-814, РЭВ-815, РЭВ-816, РЭВ-817, РЭВ-818",{"v":3854.95,"d":"3 854.95"}]
["COM3 (без реле)",{"v":1829.25,"d":"1 829.25"}]
["Суточные реле времени"]
["ТЭМ181 (суточное, 1 канал)",{"v":1408.9,"d":"1 408.90"}]
["СР-1К (аналог 1РВМ)",{"v":1221.4,"d":"1 221.40"}]
["СР-1М (суточное, для установки в бокс)",{"v":1470.74,"d":"1 470.74"}]
["СР-2К (аналог 2РВМ)",{"v":3176.76,"d":"3 176.76"}]
["Недельные реле времени"]
["НР-15А (недельное, 1 канал, аналог ТЭ15)",{"v":837,"d":" 837.00"}]
["ТЭ15 (недельное, 1 канал)",{"v":1268,"d":"1 268.00"}]
["Годовые реле времени"]
["ГР-13М (годовое, 1 канал)",{"v":3775.5,"d":"3 775.50"}]
[]
["РЕЛЕ КОНТРОЛЯ И ЗАЩИТЫ. РЕЛЕ УКАЗАТЕЛЬНЫЕ"]
["Название товара","Цена"]
["Реле контроля фаз"]
["ЕЛ-11Е, ЕЛ-12Е, ЕЛ-13Е ",{"v":699.6,"d":" 699.60"}]
["ЕЛ-11М, ЕЛ-12М, ЕЛ-13М ",{"v":1051.56,"d":"1 051.56"}]
["ЕЛ-15Е ",{"v":775.5,"d":" 775.50"}]
["РВФ-01М",{"v":2486.4,"d":"2 486.40"}]
["РНПП-311М",{"v":1344.6,"d":"1 344.60"}]
["Реле напряжения"]
["РН-01Е",{"v":874.5,"d":" 874.50"}]
["РН-01М",{"v":874.5,"d":" 874.50"}]
["РН-02М ",{"v":1283.21,"d":"1 283.21"}]
["РН-03М ",{"v":796.24,"d":" 796.24"}]
["РН-04М ",{"v":1678.96,"d":"1 678.96"}]
["РН-11М",{"v":874.5,"d":" 874.50"}]
["РН-153, РН-154",{"v":6606.94,"d":"6 606.94"}]
["РН-51",{"v":4551.37,"d":"4 551.37"}]
["РН-53, РН-54",{"v":1405.14,"d":"1 405.14"}]
["РН-55",{"v":4164.81,"d":"4 164.81"}]
["РНН-57",{"v":7805,"d":"7 805.00"}]
["РНФ-1М",{"v":5272.35,"d":"5 272.35"}]
["РСН-11, РСН-12, РСН-18",{"v":4943.3,"d":"4 943.30"}]
["РСН-13-1",{"v":4336.62,"d":"4 336.62"}]
["РСН-13-2",{"v":5068.34,"d":"5 068.34"}]
["РСН-13-3",{"v":3788.98,"d":"3 788.98"}]
["РСН-13-4",{"v":2520.36,"d":"2 520.36"}]
["РСН-14, РСН-15, РСН-16, РСН-17",{"v":4345.82,"d":"4 345.82"}]
["РСН-50",{"v":1322.32,"d":"1 322.32"}]
["РСНФ-12-1, РСНФ-12-2",{"v":31558.99,"d":"31 558.99"}]
["РЭ-14",{"v":3928.58,"d":"3 928.58"}]
["РЭ-15",{"v":3502.12,"d":"3 502.12"}]
["РЭ-17 напряжения",{"v":5613.99,"d":"5 613.99"}]
["РЭВ-821, РЭВ-825",{"v":4022.14,"d":"4 022.14"}]
["РН-116 OptiDin реле напряжения под розетку до 16А с регулируемыми параметрами",{"v":1577.31,"d":"1 577.31"}]
["РН-117 OptiDin реле напряжения под розетку до 16А с предустановленными параметрами",{"v":1388.98,"d":"1 388.98"}]
["Реле тока"]
["РТ-01Е",{"v":1315.24,"d":"1 315.24"}]
["РТ-02Н",{"v":1650.72,"d":"1 650.72"}]
["РТ-02М",{"v":1920,"d":"1 920.00"}]
["РТ-11М1",{"v":1430.43,"d":"1 430.43"}]
["РТД-21М1",{"v":1500,"d":"1 500.00"}]
["РТ-15М",{"v":2452.69,"d":"2 452.69"}]
["РТ-140",{"v":4983.96,"d":"4 983.96"}]
["Приставка к ДЗТ-21;23 ПТ-1",{"v":6278.67,"d":"6 278.67"}]
["Реле тока дифференциальные ДЗТ 11",{"v":6904.54,"d":"6 904.54"}]
["Реле тока дифференциальные ДЗТ 21",{"v":79455.06,"d":"79 455.06"}]
["Реле тока дифференциальные ДЗТ 23",{"v":84320.91,"d":"84 320.91"}]
["Реле тока дифференциальные РНТ-560",{"v":6577.79,"d":"6 577.79"}]
["Реле тока дифференциальные РСТ-15, 16",{"v":19351.41,"d":"19 351.41"}]
["Реле тока дифференциальные РСТ-23",{"v":22979.32,"d":"22 979.32"}]
["Реле тока обратной последовательности РТФ-8",{"v":21739.84,"d":"21 739.84"}]
["Реле тока обратной последовательности РТФ-9",{"v":29647.62,"d":"29 647.62"}]
["РСТ-11М",{"v":4146.4,"d":"4 146.40"}]
["РСТ-40-1",{"v":1641.38,"d":"1 641.38"}]
["РСТ-40-1/50, РСТ-40-1/100, РСТ-40-1/200",{"v":1804.07,"d":"1 804.07"}]
["РСТ-40-1В",{"v":2781.96,"d":"2 781.96"}]
["РСТ-40-2",{"v":1999.63,"d":"1 999.63"}]
["РСТ-40-2В",{"v":3230.02,"d":"3 230.02"}]
["РСТ-40-3",{"v":1895.94,"d":"1 895.94"}]
["РТ-40",{"v":1506.38,"d":"1 506.38"}]
["РТ-40/Р, РТ-40/Д, РТ-40/Ф",{"v":10655.16,"d":"10 655.16"}]
["РТ-80, РТ-90",{"v":4094.26,"d":"4 094.26"}]
["РТГ",{"v":1056.77,"d":"1 056.77"}]
["РТД 11, РТД 12",{"v":3041.33,"d":"3 041.33"}]
["РТЗ-51.01",{"v":4888.86,"d":"4 888.86"}]
["РЭ-12",{"v":1261.2,"d":"1 261.20"}]
["РЭ-13",{"v":1476.72,"d":"1 476.72"}]
["РЭ-17 токовые",{"v":5613.99,"d":"5 613.99"}]
["РЭВ-830",{"v":4174.69,"d":"4 174.69"}]
["РЭО-401 6ТД (10; 16; 25; 40; 63; 100; 160А) без блок-контакта",{"v":810,"d":" 810.00"}]
["РЭО-401 6ТД (2,5: 4; 6; 250; 320А) без блок-контакта",{"v":810,"d":" 810.00"}]
["РЭО-401 2ТД (10; 16; 25; 40; 63; 100; 160А) с блок-контактом",{"v":945,"d":" 945.00"}]
["РЭО-401 2ТД (2,5: 4; 6; 250; 320А) с блок-контактом",{"v":945,"d":" 945.00"}]
["Скоба для РЭО-401 на 3 реле с блок-контактом",{"v":337.5,"d":" 337.50"}]
["Блок-контакт к РЭО-401",{"v":202.5,"d":" 202.50"}]
["Блок-контакт к скобе для РЭО-401",{"v":202.5,"d":" 202.50"}]
["Фотореле"]
["ФР-7Е (в комплекте с датчиком, кабель 1,5м)",{"v":686.77,"d":" 686.77"}]
["ФР-7Н (в комплекте с датчиком, кабель 1,5м)",{"v":895.8,"d":" 895.80"}]
["ФР-7Н ( (в комплекте с датчиком, кабель 5м)",{"v":1008.1,"d":"1 008.10"}]
["ФР-7Н ( (в комплекте с датчиком, кабель 15м)",{"v":1110.1,"d":"1 110.10"}]
["ФР-7Н ( (в комплекте с датчиком, кабель 25м)",{"v":1217.25,"d":"1 217.25"}]
["ФР-7Н ( (в комплекте с датчиком, кабель 50м)",{"v":1504.5,"d":"1 504.50"}]
["ФР-8М1 (в комплекте с датчиком)",{"v":1100,"d":"1 100.00"}]
["ФР-9М  (в комплекте с датчиком, кабель 1,5м)",{"v":835.5,"d":" 835.50"}]
["ФР-10Т (встроенный датчик)",{"v":938,"d":" 938.00"}]
["ФР-12Т (встроенный датчик)",{"v":344,"d":" 344.00"}]
["ФР-16В  (встроенный датчик)",{"v":1260,"d":"1 260.00"}]
["ЭВ-01",{"v":129,"d":" 129.00"}]
["Реле температурные"]
["Термореле ТР-1Е, ТР-2Е без датчика",{"v":1243.31,"d":"1 243.31"}]
["Датчик для термореле ТР-1Е, ТР-2Е",{"v":344,"d":" 344.00"}]
["Термореле ТР-31Е, ТР-32Е, ТР-33Е без датчика",{"v":1250.29,"d":"1 250.29"}]
["Термореле ТР-35Е без датчика",{"v":1337.68,"d":"1 337.68"}]
["Термореле ТР-35М без датчика",{"v":1732.3,"d":"1 732.30"}]
["Термореле ТР-37М без датчика",{"v":1240.38,"d":"1 240.38"}]
["Термореле ТР-40Е без датчика",{"v":1368.85,"d":"1 368.85"}]
["Термореле ТР-50Е без датчика",{"v":1368.85,"d":"1 368.85"}]
["Термореле ТР-60Е без датчика",{"v":1368.85,"d":"1 368.85"}]
["Термореле ТР-75М без датчика",{"v":1377.1,"d":"1 377.10"}]
["Датчик для термореле ТР-31Е, ТР-32Е, ТР-33Е, ТР-35Е, ТР-35М, ТР-37М, ТР-40Е, ТР-50Е, ТР-60Е, ТР-75М",{"v":273.65,"d":" 273.65"}]
["Датчик М22 для термореле ТР-31Е, ТР-32Е, ТР-33Е, ТР-35Е, ТР-35М, ТР-37М, ТР-40Е, ТР-50Е, ТР-60Е, ТР-75М",{"v":593.65,"d":" 593.65"}]
["ТРМ-11",{"v":363.9,"d":" 363.90"}]
["АД-155М",{"v":807.07,"d":" 807.07"}]
["Реле контроля скорости"]
["РКС-М",{"v":1600,"d":"1 600.00"}]
["Реле указательные"]
["Сигнализатор тревог СТ-01М1",{"v":1091.14,"d":"1 091.14"}]
["РУ-21 ",{"v":791.55,"d":" 791.55"}]
["РУ-21-1",{"v":849.84,"d":" 849.84"}]
["РЭПУ-12М-012,111,210 - (1,3)",{"v":786.94,"d":" 786.94"}]
["РЭПУ-12М-021,120 - (1,3)",{"v":809.96,"d":" 809.96"}]
["РЭПУ-12М-022,121,220 - (1,3)",{"v":961.82,"d":" 961.82"}]
["РЭПУ-12М-101,002,200 - (1,3)",{"v":664.23,"d":" 664.23"}]
["РЭПУ-12М-102,201 - (1,3)",{"v":743.99,"d":" 743.99"}]
["РЭПУ-12М-112,211 - (1,3)",{"v":915.8,"d":" 915.80"}]
["РЭПУ-12М-202 - (1,3)",{"v":860.57,"d":" 860.57"}]
["РЭУ-11 2 контакта (кроме 220В)",{"v":513.28,"d":" 513.28"}]
["РЭУ-11 3 контакта (кроме 220В)",{"v":543.36,"d":" 543.36"}]
["РЭУ-11 2 контакта 220В пост.",{"v":554.94,"d":" 554.94"}]
["РЭУ-11 3 контакта 220В пост.",{"v":573.85,"d":" 573.85"}]
["РЭУ-11 220В 50Гц",{"v":554.94,"d":" 554.94"}]
["РЭУ-11Б",{"v":532.19,"d":" 532.19"}]
["Реле контроля уровня"]
["РКУ-1М (без датчиков)",{"v":945.67,"d":" 945.67"}]
["EBP-1 (без датчиков)",{"v":1624.86,"d":"1 624.86"}]
["EBP-2 (без датчиков)",{"v":2501.01,"d":"2 501.01"}]
["Комплект датчиков для EBP, РКУ-1М (3шт)",{"v":419.61,"d":" 419.61"}]
[]
["УСТРОЙСТВА ЗАЩИТЫ. АВТОМАТИЧЕСКИЕ ВЫКЛЮЧАТЕЛИ"]
["Название товара","Цена"]
["Автоматические выключатели"]
["А63-М-(0,6А...25А)-У3-КЭАЗ",{"v":311.4,"d":" 311.40"}]
["А63-М-(0,6А...25А)-ХЛ3-КЭАЗ",{"v":497.01,"d":" 497.01"}]
["А63-М-40А-У3-КЭАЗ",{"v":690.3,"d":" 690.30"}]
["А63-М-40А-ХЛ3-КЭАЗ",{"v":875.91,"d":" 875.91"}]
["АЕ2043-100/(10...63А)-12Iн-400АС-У3-КЭАЗ",{"v":653.48,"d":" 653.48"}]
["АЕ2043-120-(10...63А, кроме 16А)-12(5)Iн-400АС-НР-У3-КЭАЗ",{"v":1886.82,"d":"1 886.82"}]
["АЕ2043-120-16А-12Iн-400АС-НР-У3-КЭАЗ",{"v":2204.36,"d":"2 204.36"}]
["АЕ2043М-100/(0,6...25А)-12Iн-400АС-У3-КЭАЗ",{"v":553.8,"d":" 553.80"}]
["АЕ2043М-100/(31,5...63А)-12Iн-400АС-У3-КЭАЗ",{"v":763.93,"d":" 763.93"}]
["АЕ2046-100/(10...63А)-12Iн-400АС-У3-КЭАЗ",{"v":748.61,"d":" 748.61"}]
["АЕ2046М-100/(0,6...25А)-12Iн-400АС-У3-КЭАЗ",{"v":696.43,"d":" 696.43"}]
["АЕ2046М-100/(31,5...63А)-12Iн-400АС-У3-КЭАЗ",{"v":786.94,"d":" 786.94"}]
["АЕ2046М-400-(0,6...25А)-12Iн-400АС-У3-КЭАЗ",{"v":814.55,"d":" 814.55"}]
["АЕ2046М-400-(31,5...63А)-12Iн-400АС-У3-КЭАЗ",{"v":934.21,"d":" 934.21"}]
["АЕ2046-10Р/(10...63А)-12Iн-400АС-У3-КЭАЗ",{"v":900.46,"d":" 900.46"}]
["АЕ2053М-100/(80,100А)-5Iн-400АС-У3-КЭАЗ",{"v":859.05,"d":" 859.05"}]
["АЕ2053М-100/(80,100А)-10Iн-400АС-У3-КЭАЗ",{"v":825.3,"d":" 825.30"}]
["АЕ2056М-100/(80,100А)-10Iн-400АС-У3-КЭАЗ",{"v":947.99,"d":" 947.99"}]
["АЕ2056М1-100-125А-10Iн-400АС-У3-КЭАЗ",{"v":1112.8,"d":"1 112.80"}]
["АЕ2056М1-120-125А-10Iн-400АС-НР24(220, 380)AC/DC-У3-КЭАЗ",{"v":2776.53,"d":"2 776.53"}]
["АЕ2056М1-200-125А-10Iн-400АС-У3-КЭАЗ",{"v":2356.23,"d":"2 356.23"}]
["АЕ2056М1-320-125А-10Iн-400АС-НР220AC/DC-У3-КЭАЗ",{"v":2885.46,"d":"2 885.46"}]
["АЕ2056М1-400-125А-10Iн-400АС-У3-КЭАЗ",{"v":2463.61,"d":"2 463.61"}]
["АЕ2056М-10Р/(80,100А)-10Iн-400АС-У3-КЭАЗ",{"v":1211.87,"d":"1 211.87"}]
["АЕ2066М1-100-(125, 160А)-(5, 10Iн)-400АС-У3-КЭАЗ",{"v":1876.08,"d":"1 876.08"}]
["АЕ2066М1-120-(125, 160А)-10Iн-400АС-НР220AC/DC(380DC)-У3-КЭАЗ",{"v":3629.6,"d":"3 629.60"}]
["АЕ2066М1-200(300)-(125, 160А)-10Iн-400АС-У3-КЭАЗ",{"v":3859.54,"d":"3 859.54"}]
["АЕ2066М1-320-(125, 160А)-10Iн-400АС-НР(110, 220AC/DC, 380DC)-У3-КЭАЗ",{"v":3720.6,"d":"3 720.60"}]
["АЕ2066М1-400-(125, 160А)-10Iн-400АС-У3-КЭАЗ",{"v":3971.53,"d":"3 971.53"}]
["АП50Б-2МТ/(1.6...25А)-3,5Iн-500АС/220DC-У3-КЭАЗ",{"v":409.51,"d":" 409.51"}]
["АП50Б-2МТ/(40...63А)-3,5Iн-500АС/220DC-У3-КЭАЗ",{"v":694.91,"d":" 694.91"}]
["АП50Б-2МТ/(1.6...25А)-10Iн-500АС/220DC-У3-КЭАЗ",{"v":403.44,"d":" 403.44"}]
["АП50Б-2МТ/(40...63А)-10Iн-500АС/220DC-У3-КЭАЗ",{"v":569.12,"d":" 569.12"}]
["АП50Б-3МТ/(1.6...25А)-3,5Iн-500АС-У3-КЭАЗ",{"v":636.62,"d":" 636.62"}]
["АП50Б-3МТ/(40...63А)-3,5Iн-500АС-У3-КЭАЗ",{"v":908.12,"d":" 908.12"}]
["АП50Б-3МТ/(1.6...25А)-10Iн-500АС-У3-КЭАЗ",{"v":535.37,"d":" 535.37"}]
["АП50Б-3МТ/(40...63А)-10Iн-500АС-У3-КЭАЗ",{"v":800.74,"d":" 800.74"}]
["ВА21-29-120010-(0,6...100А)-1,5(3,12)Iн-400АС-(З/П)-У3-КЭАЗ",{"v":958.37,"d":" 958.37"}]
["ВА21-29-120010-(0,6...100А)-1,5(6)Iн-240DС-(З/П)-У3-КЭАЗ",{"v":1435.82,"d":"1 435.82"}]
["ВА21-29-140010-(0,6...63А)-6(12)Iн-400АС-(З/П)-У3-КЭАЗ",{"v":1061.53,"d":"1 061.53"}]
["ВА21-29-241110-(0,6...63А)-12(4, 6)Iн-380АС-(З/П)-У3-КЭАЗ",{"v":1837.73,"d":"1 837.73"}]
["ВА21-29-241110-(0,6...63А)-6Iн-440DС-(З/П)-У3-КЭАЗ",{"v":2696.78,"d":"2 696.78"}]
["ВА21-29-241110-(80, 100А)-6Iн-440DС-У3-КЭАЗ",{"v":3064.93,"d":"3 064.93"}]
["ВА21-29-241110-(0,6...40А)-12(6)Iн-380АС-IP54-У2-КЭАЗ",{"v":4876.59,"d":"4 876.59"}]
["ВА21-29-241110-(4...31,5А)-6Iн-440DС-IP54-У2-КЭАЗ",{"v":5734.09,"d":"5 734.09"}]
["ВА21-29-340010-(0,6...63А)-12(6)Iн-380АС-(З/П)-У3-КЭАЗ",{"v":2325.54,"d":"2 325.54"}]
["ВА21-29-340010-(1,6...63А)-4Iн-380АС-(З/П)-У3-КЭАЗ",{"v":2202.2,"d":"2 202.20"}]
["ВА21-29-340010-(80, 100А)-12(6)Iн-380АС-(З/П)-У3-КЭАЗ",{"v":3149.3,"d":"3 149.30"}]
["ВА21-29-340010-(0,6А...63А)-12(6)Iн-380АС-IP54-У2-КЭАЗ",{"v":5365.94,"d":"5 365.94"}]
["ВА21-29-340010-(6,3...31,5А)-4Iн-380АС-IP54-У2-КЭАЗ",{"v":5637.44,"d":"5 637.44"}]
["ВА21-29-340010-(80, 100А)-12(6)Iн-380АС-IP54-У2-КЭАЗ",{"v":6188.15,"d":"6 188.15"}]
["ВА21-29В-340010-(0,6...63А)-12(4, 6)Iн-660АС-(З/П)-У3-КЭАЗ",{"v":4068.17,"d":"4 068.17"}]
["ВА21-29В-340010-(2,5...50А)-12(4, 6)Iн-660АС-IP54-У2-КЭАЗ",{"v":7107.02,"d":"7 107.02"}]
["ВА47-100 3-полюсн. 100А х-ка C",{"v":646.19,"d":" 646.19"}]
["ВА47-100 3-полюсн. 100А х-ка D",{"v":675.39,"d":" 675.39"}]
["ВА47-100 3-полюсн. 63А х-ка D",{"v":675.4,"d":" 675.40"}]
["ВА47-100 3-полюсн. 80А х-ка C",{"v":646.19,"d":" 646.19"}]
["ВА47-100 3-полюсн. 80А х-ка D",{"v":675.4,"d":" 675.40"}]
["ВА47-29 1-полюсн. 0.5, 1.6, 2.5А х-ка С",{"v":68.01,"d":" 68.01"}]
["ВА47-29 1-полюсн. 1, 2, 3, 4, 5, 8, 13, 50, 63А х-ка D",{"v":63.53,"d":" 63.53"}]
["ВА47-29 1-полюсн. 1, 2, 3, 4, 5, 8, 13, 50, 63А х-ка В",{"v":57.72,"d":" 57.72"}]
["ВА47-29 1-полюсн. 1, 2, 3, 4, 5, 8, 13А х-ка С",{"v":55.03,"d":" 55.03"}]
["ВА47-29 1-полюсн. 10, 16, 25А х-ка В",{"v":43.77,"d":" 43.77"}]
["ВА47-29 1-полюсн. 32, 40 х-ка В",{"v":47.64,"d":" 47.64"}]
["ВА47-29 1-полюсн. 50, 63А х-ка С",{"v":55.03,"d":" 55.03"}]
["ВА47-29 1-полюсн. 6, 10, 16, 20, 25, 32, 40А х-ка D",{"v":56.81,"d":" 56.81"}]
["ВА47-29 1-полюсн. 6, 10, 16, 20, 25, 32, 40А х-ка С",{"v":43.77,"d":" 43.77"}]
["ВА47-29 1-полюсн. 6, 20А х-ка В",{"v":46.11,"d":" 46.11"}]
["ВА47-29 2-полюсн. 1, 2, 3, 4, 5, 8, 13, 50, 63А х-ка D",{"v":126.61,"d":" 126.61"}]
["ВА47-29 2-полюсн. 1, 2, 3, 4, 5, 8, 13, 50, 63А х-ка В",{"v":115.42,"d":" 115.42"}]
["ВА47-29 2-полюсн. 1, 2, 3, 4, 5, 8, 13А х-ка С",{"v":110.07,"d":" 110.07"}]
["ВА47-29 2-полюсн. 32, 40 х-ка В",{"v":95.25,"d":" 95.25"}]
["ВА47-29 2-полюсн. 50, 63А х-ка С",{"v":110.07,"d":" 110.07"}]
["ВА47-29 2-полюсн. 6, 10, 16, 20, 25, 32, 40А х-ка D",{"v":114.08,"d":" 114.08"}]
["ВА47-29 2-полюсн. 6, 10, 16, 20, 25, 32, 40А х-ка С",{"v":87.66,"d":" 87.66"}]
["ВА47-29 2-полюсн. 6, 10, 16, 20, 25А х-ка В",{"v":92.16,"d":" 92.16"}]
["ВА47-29 3-полюсн. 1, 2, 3, 4, 5, 8, 13, 50, 63А х-ка D",{"v":189.23,"d":" 189.23"}]
["ВА47-29 3-полюсн. 1, 2, 3, 4, 5, 8, 13, 50, 63А х-ка В",{"v":172.69,"d":" 172.69"}]
["ВА47-29 3-полюсн. 1, 2, 3, 4, 5, 8, 13, 50, 63А х-ка С",{"v":164.63,"d":" 164.63"}]
["ВА47-29 3-полюсн. 32, 40А х-ка В",{"v":142.88,"d":" 142.88"}]
["ВА47-29 3-полюсн. 6, 10, 16, 20, 25, 32, 40А х-ка D",{"v":170.9,"d":" 170.90"}]
["ВА47-29 3-полюсн. 6, 10, 16, 20, 25, 32, 40А х-ка С",{"v":131.52,"d":" 131.52"}]
["ВА47-29 3-полюсн. 6, 10, 16, 20, 25А х-ка В",{"v":138.25,"d":" 138.25"}]
["ВА67-29 1-полюсн. х-ка С",{"v":61.24,"d":" 61.24"}]
["ВА67-29 1-полюсн. х-ка D",{"v":50.54,"d":" 50.54"}]
["ВА67-29 2-полюсн. 1, 2, 3, 4, 5А х-ка C",{"v":100.2,"d":" 100.20"}]
["ВА67-29 2-полюсн. 6, 8, 10, 13, 16, 20, 25, 32А х-ка C",{"v":100.2,"d":" 100.20"}]
["ВА67-29 2-полюсн. 40, 50, 63А х-ка C",{"v":127.05,"d":" 127.05"}]
["ВА67-29 2-полюсн. х-ка D",{"v":115.99,"d":" 115.99"}]
["ВА67-29 3-полюсн. 1, 2, 3, 4, 5А х-ка C",{"v":150.55,"d":" 150.55"}]
["ВА67-29 3-полюсн. 6, 8, 10, 13, 16, 20, 25, 32А х-ка C",{"v":150.23,"d":" 150.23"}]
["ВА67-29 3-полюсн. 40А х-ка C",{"v":140.29,"d":" 140.29"}]
["ВА67-29 3-полюсн. 50, 63А х-ка C",{"v":190.83,"d":" 190.83"}]
["ВА67-29 3-полюсн. х-ка D",{"v":202.93,"d":" 202.93"}]
["ВА67-29 4-полюсн. 1, 2, 3, 4, 5, 6, 8, 10, 13, 16, 20, 25А х-ка C",{"v":214.6,"d":" 214.60"}]
["ВА67-29 4-полюсн. 32, 40, 50, 63А х-ка C",{"v":224.1,"d":" 224.10"}]
["ВА67-29 4-полюсн. 1, 2, 3, 4, 5, 6, 8, 10, 13, 16, 20, 25А х-ка D",{"v":235.92,"d":" 235.92"}]
["ВА67-29 4-полюсн. 32, 40, 50, 63А х-ка D",{"v":248.08,"d":" 248.08"}]
["ВА51-35М1-340010/(16...63А)-690AC-УХЛ3-КЭАЗ",{"v":1764.11,"d":"1 764.11"}]
["ВА51-35М1-340010/(80, 100А)-690AC-УХЛ3-КЭАЗ",{"v":1738.02,"d":"1 738.02"}]
["ВА51-35М2-340010/(125, 160А)-690AC-УХЛ3-КЭАЗ",{"v":1757.97,"d":"1 757.97"}]
["ВА51-35М2-340010/(200, 250А)-690AC-УХЛ3-КЭАЗ",{"v":1952.78,"d":"1 952.78"}]
["ВА51-35М3-340010/(320, 400А)-690AC-УХЛ3-КЭАЗ",{"v":4648.03,"d":"4 648.03"}]
["ВА57-31-340010-(16...63А)-400(800)-690AC-УХЛ3-КЭАЗ",{"v":1449.63,"d":"1 449.63"}]
["ВА57-31-340010-(80, 100А)-400(800, 1200)-690AC-УХЛ3-КЭАЗ",{"v":1489.51,"d":"1 489.51"}]
["ВА57-31-341110-(16...63А)-400(800)-690AC-УХЛ3-КЭАЗ",{"v":1688.93,"d":"1 688.93"}]
["ВА57-31-841110-(16...100А)-500(1000,1200)-220DC-УХЛ3-КЭАЗ",{"v":1727.28,"d":"1 727.28"}]
["ВА57-35-340010-(16...100А)-690AC-УХЛ3-КЭАЗ",{"v":2626.21,"d":"2 626.21"}]
["ВА57-35-340010-125А-690AC-УХЛ3-КЭАЗ",{"v":3700.01,"d":"3 700.01"}]
["ВА57-35-340010-160А-690AC-УХЛ3-КЭАЗ",{"v":3663.19,"d":"3 663.19"}]
["ВА57-35-340010-(200, 250А)-690AC-УХЛ3-КЭАЗ",{"v":3663.19,"d":"3 663.19"}]
["ВА57Ф-35-340010-(16...100А)-400AC-УХЛ3-КЭАЗ",{"v":1609.17,"d":"1 609.17"}]
["ВА57Ф-35-340010-(125, 160А)-400AC-УХЛ3-КЭАЗ",{"v":1573.88,"d":"1 573.88"}]
["ВА57Ф-35-340010-(200, 250А)-400AC-УХЛ3-КЭАЗ",{"v":1573.88,"d":"1 573.88"}]
["ВА57-39-340010-250А-690AC-УХЛ3-КЭАЗ",{"v":6608.47,"d":"6 608.47"}]
["ВА57-39-340010-(320, 400А)-690AC-УХЛ3-КЭАЗ",{"v":6990.44,"d":"6 990.44"}]
["ВА57-39-340010-(500, 630А)-690AC-УХЛ3-КЭАЗ",{"v":7495.12,"d":"7 495.12"}]
["ВА57Ф-35-341830-(125, 160А)-500(1250,2000)-400AC-НР230АС/220DC-ПЭ230(400)АС-УХЛ3-КЭАЗ",{"v":7200.6,"d":"7 200.60"}]
["ВА88-32 3-полюсн. 100А 25кА",{"v":1689.07,"d":"1 689.07"}]
["ВА88-32 3-полюсн. 125А 25кА",{"v":1705.25,"d":"1 705.25"}]
["ВА88-32 3-полюсн. 16А 25кА",{"v":1705.25,"d":"1 705.25"}]
["ВА88-32 3-полюсн. 25А 25кА",{"v":1705.25,"d":"1 705.25"}]
["ВА88-32 3-полюсн. 32А 25кА",{"v":1705.25,"d":"1 705.25"}]
["ВА88-32 3-полюсн. 40А 25кА",{"v":1705.25,"d":"1 705.25"}]
["ВА88-32 3-полюсн. 50А 25кА",{"v":1705.25,"d":"1 705.25"}]
["ВА88-32 3-полюсн. 63А 25кА",{"v":1705.25,"d":"1 705.25"}]
["ВА88-32 3-полюсн. 80А 25кА",{"v":1705.25,"d":"1 705.25"}]
["ВА88-33 3-полюсн. 100А 35кА",{"v":2269.22,"d":"2 269.22"}]
["ВА88-33 3-полюсн. 125А 35кА",{"v":2290.97,"d":"2 290.97"}]
["ВА88-33 3-полюсн. 160А 35кА",{"v":2269.22,"d":"2 269.22"}]
["ВА88-35 3-полюсн. 125А 35кА",{"v":3048.99,"d":"3 048.99"}]
["ВА88-35 3-полюсн. 160А 35кА",{"v":3019.99,"d":"3 019.99"}]
["ВА88-35 3-полюсн. 200А 35кА",{"v":3019.99,"d":"3 019.99"}]
["ВА88-35 3-полюсн. 250А 35кА",{"v":3019.99,"d":"3 019.99"}]
["ВА88-37 3-полюсн. 315А 35кА",{"v":6024.39,"d":"6 024.39"}]
["ВА88-37 3-полюсн. 400А 35кА",{"v":6024.39,"d":"6 024.39"}]
["ВА88-40 3-полюсн. 500А 35кА",{"v":10188.98,"d":"10 188.98"}]
["ВА88-40 3-полюсн. 630А 35кА",{"v":10093.04,"d":"10 093.04"}]
["ВА88-40 3-полюсн. 800А 35кА",{"v":11172.99,"d":"11 172.99"}]
["ВА88-43 3-полюсн. 1600А 50кА",{"v":48707.66,"d":"48 707.66"}]
["E100L OptiMat автоматические выключатели 10кА 3-полюсные 16, 20, 25, 32, 40, 50, 63, 80, 100А",{"v":1677.03,"d":"1 677.03"}]
["E250L OptiMat автоматические выключатели 18кА 3-полюсные 125, 160А",{"v":2450.95,"d":"2 450.95"}]
["E250L OptiMat автоматические выключатели 18кА 3-полюсные 200, 250А",{"v":3056.85,"d":"3 056.85"}]
["ВМ63-1В OptiDin выключатели автоматические модульные 1-полюсные характеристика В 1, 2, 3, 4, 5, 6А",{"v":110.98,"d":" 110.98"}]
["ВМ63-1В OptiDin выключатели автоматические модульные 1-полюсные характеристика В 8, 10, 13, 16, 20, 25А",{"v":82.96,"d":" 82.96"}]
["ВМ63-1В OptiDin выключатели автоматические модульные 1-полюсные характеристика В 32, 40А",{"v":89.68,"d":" 89.68"}]
["ВМ63-1В OptiDin выключатели автоматические модульные 1-полюсные характеристика В 50, 63А",{"v":123.31,"d":" 123.31"}]
["ВМ63-1C OptiDin выключатели автоматические модульные 1-полюсные характеристика C 1, 2, 3, 4, 5, 6А",{"v":102.02,"d":" 102.02"}]
["ВМ63-1C OptiDin выключатели автоматические модульные 1-полюсные характеристика C 8, 10, 13, 16, 20, 25А",{"v":77.35,"d":" 77.35"}]
["ВМ63-1C OptiDin выключатели автоматические модульные 1-полюсные характеристика C 32, 40А",{"v":82.96,"d":" 82.96"}]
["ВМ63-1C OptiDin выключатели автоматические модульные 1-полюсные характеристика C 50, 63А",{"v":117.71,"d":" 117.71"}]
["ВМ63-1D OptiDin выключатели автоматические модульные 1-полюсные характеристика D 1, 2, 3, 4, 5, 6А",{"v":110.98,"d":" 110.98"}]
["ВМ63-1D OptiDin выключатели автоматические модульные 1-полюсные характеристика D 8, 10, 13, 16, 20, 25А",{"v":82.96,"d":" 82.96"}]
["ВМ63-1D OptiDin выключатели автоматические модульные 1-полюсные характеристика D 32, 40А",{"v":89.68,"d":" 89.68"}]
["ВМ63-1D OptiDin выключатели автоматические модульные 1-полюсные характеристика D 50, 63А",{"v":123.32,"d":" 123.32"}]
["ВМ63-1Z OptiDin выключатели автоматические модульные 1-полюсные характеристика Z 1, 2, 3, 4, 5, 6А",{"v":349.77,"d":" 349.77"}]
["ВМ63-1Z OptiDin выключатели автоматические модульные 1-полюсные характеристика Z 8, 10, 13, 16, 20, 25, 32, 40А",{"v":302.68,"d":" 302.68"}]
["ВМ63-1Z OptiDin выключатели автоматические модульные 1-полюсные характеристика Z 50, 63А",{"v":422.63,"d":" 422.63"}]
["ВМ63-1L OptiDin выключатели автоматические модульные 1-полюсные характеристика L 1, 2, 3, 4, 5, 6, 8А",{"v":349.77,"d":" 349.77"}]
["ВМ63-1L OptiDin выключатели автоматические модульные 1-полюсные характеристика L 10, 13, 16, 20, 25, 32, 40А",{"v":302.68,"d":" 302.68"}]
["ВМ63-1L OptiDin выключатели автоматические модульные 1-полюсные характеристика L 50, 63А",{"v":422.63,"d":" 422.63"}]
["ВМ63-1K OptiDin выключатели автоматические модульные 1-полюсные характеристика K 1, 2, 3, 4, 5, 6А",{"v":349.77,"d":" 349.77"}]
["ВМ63-1K OptiDin выключатели автоматические модульные 1-полюсные характеристика K 8, 10, 13, 16, 20, 25, 32, 40А",{"v":302.68,"d":" 302.68"}]
["ВМ63-1K OptiDin выключатели автоматические модульные 1-полюсные характеристика K 50, 63А",{"v":422.63,"d":" 422.63"}]
["ВМ63-2В OptiDin выключатели автоматические модульные 2-полюсные характеристика В 1, 2, 3, 4, 5, 6А",{"v":229.81,"d":" 229.81"}]
["ВМ63-2B OptiDin выключатели автоматические модульные 2-полюсные характеристика В 8, 10, 13, 16, 20, 25А",{"v":168.16,"d":" 168.16"}]
["ВМ63-2В OptiDin выключатели автоматические модульные 2-полюсные характеристика В 32, 40А",{"v":179.37,"d":" 179.37"}]
["ВМ63-2В OptiDin выключатели автоматические модульные 2-полюсные характеристика В 50, 63А",{"v":252.24,"d":" 252.24"}]
["ВМ63-2C OptiDin выключатели автоматические модульные 2-полюсные характеристика C 1, 2, 3, 4, 5, 6А",{"v":218.6,"d":" 218.60"}]
["ВМ63-2C OptiDin выключатели автоматические модульные 2-полюсные характеристика C 8, 10, 13, 16, 20, 25А",{"v":162.55,"d":" 162.55"}]
["ВМ63-2C OptiDin выключатели автоматические модульные 2-полюсные характеристика C 32, 40А",{"v":173.76,"d":" 173.76"}]
["ВМ63-2C OptiDin выключатели автоматические модульные 2-полюсные характеристика C 50, 63А",{"v":246.63,"d":" 246.63"}]
["ВМ63-2D OptiDin выключатели автоматические модульные 2-полюсные характеристика D 1, 2, 3, 4, 5, 6А",{"v":229.81,"d":" 229.81"}]
["ВМ63-2D OptiDin выключатели автоматические модульные 2-полюсные характеристика D 8, 10, 13, 16, 20, 25А",{"v":168.16,"d":" 168.16"}]
["ВМ63-2D OptiDin выключатели автоматические модульные 2-полюсные характеристика D 32, 40А",{"v":179.37,"d":" 179.37"}]
["ВМ63-2D OptiDin выключатели автоматические модульные 2-полюсные характеристика D 50, 63А",{"v":252.24,"d":" 252.24"}]
["ВМ63-2Z OptiDin выключатели автоматические модульные 2-полюсные характеристика Z 1, 2, 3, 4, 5, 6А",{"v":784.73,"d":" 784.73"}]
["ВМ63-2Z OptiDin выключатели автоматические модульные 2-полюсные характеристика Z 8, 10, 13, 16, 20, 25А",{"v":571.73,"d":" 571.73"}]
["ВМ63-2Z OptiDin выключатели автоматические модульные 2-полюсные характеристика Z 32, 40А",{"v":594.16,"d":" 594.16"}]
["ВМ63-2Z OptiDin выключатели автоматические модульные 2-полюсные характеристика Z 50, 63А",{"v":930.47,"d":" 930.47"}]
["ВМ63-2L OptiDin выключатели автоматические модульные 2-полюсные характеристика L 1, 2, 3, 4, 5, 6А",{"v":784.73,"d":" 784.73"}]
["ВМ63-2L OptiDin выключатели автоматические модульные 2-полюсные характеристика L 8, 10, 13, 16, 20, 25А",{"v":571.73,"d":" 571.73"}]
["ВМ63-2L OptiDin выключатели автоматические модульные 2-полюсные характеристика L 32, 40А",{"v":594.16,"d":" 594.16"}]
["ВМ63-2L OptiDin выключатели автоматические модульные 2-полюсные характеристика L 50, 63А",{"v":930.47,"d":" 930.47"}]
["ВМ63-2K OptiDin выключатели автоматические модульные 2-полюсные характеристика K 1, 2, 3, 4, 5, 6А",{"v":784.73,"d":" 784.73"}]
["ВМ63-2K OptiDin выключатели автоматические модульные 2-полюсные характеристика K 8, 10, 13, 16, 20, 25А",{"v":571.73,"d":" 571.73"}]
["ВМ63-2K OptiDin выключатели автоматические модульные 2-полюсные характеристика K 32, 40А",{"v":594.16,"d":" 594.16"}]
["ВМ63-2K OptiDin выключатели автоматические модульные 2-полюсные характеристика K 50, 63А",{"v":930.47,"d":" 930.47"}]
["ВМ63-2NВ OptiDin выключатели автоматические модульные 1+N-полюсные характеристика В 1, 2, 3, 4, 5, 6А",{"v":229.81,"d":" 229.81"}]
["ВМ63-2NВ OptiDin выключатели автоматические модульные 1+N-полюсные характеристика В 8, 10, 13, 16, 20, 25А",{"v":168.16,"d":" 168.16"}]
["ВМ63-2NВ OptiDin выключатели автоматические модульные 1+N-полюсные характеристика В 32, 40А",{"v":179.37,"d":" 179.37"}]
["ВМ63-2NВ OptiDin выключатели автоматические модульные 1+N-полюсные характеристика В 50, 63А",{"v":252.24,"d":" 252.24"}]
["ВМ63-2NC OptiDin выключатели автоматические модульные 1+N-полюсные характеристика C 1, 2, 3, 4, 5, 6А",{"v":218.6,"d":" 218.60"}]
["ВМ63-2NC OptiDin выключатели автоматические модульные 1+N-полюсные характеристика C 8, 10, 13, 16, 20, 25А",{"v":162.55,"d":" 162.55"}]
["ВМ63-2NC OptiDin выключатели автоматические модульные 1+N-полюсные характеристика C 32, 40А",{"v":173.76,"d":" 173.76"}]
["ВМ63-2NC OptiDin выключатели автоматические модульные 1+N-полюсные характеристика C 50, 63А",{"v":246.63,"d":" 246.63"}]
["ВМ63-2ND OptiDin выключатели автоматические модульные 1+N-полюсные характеристика D 1, 2, 3, 4, 5, 6А",{"v":229.81,"d":" 229.81"}]
["ВМ63-2ND OptiDin выключатели автоматические модульные 1+N-полюсные характеристика D 8, 10, 13, 16, 20, 25А",{"v":168.16,"d":" 168.16"}]
["ВМ63-2ND OptiDin выключатели автоматические модульные 1+N-полюсные характеристика D 32, 40А",{"v":179.37,"d":" 179.37"}]
["ВМ63-2ND OptiDin выключатели автоматические модульные 1+N-полюсные характеристика D 50, 63А",{"v":252.24,"d":" 252.24"}]
["ВМ63-2NZ OptiDin выключатели автоматические модульные 1+N-полюсные характеристика Z 1, 2, 3, 4, 5, 6А",{"v":784.73,"d":" 784.73"}]
["ВМ63-2NZ OptiDin выключатели автоматические модульные 1+N-полюсные характеристика Z 8, 10, 13, 16, 20, 25А",{"v":571.73,"d":" 571.73"}]
["ВМ63-2NZ OptiDin выключатели автоматические модульные 1+N-полюсные характеристика Z 32, 40А",{"v":594.16,"d":" 594.16"}]
["ВМ63-2NZ OptiDin выключатели автоматические модульные 1+N-полюсные характеристика Z 50, 63А",{"v":930.47,"d":" 930.47"}]
["ВМ63-2NL OptiDin выключатели автоматические модульные 1+N-полюсные характеристика L 1, 2, 3, 4, 5, 6А",{"v":784.73,"d":" 784.73"}]
["ВМ63-2NL OptiDin выключатели автоматические модульные 1+N-полюсные характеристика L 8, 10, 13, 16, 20, 25А",{"v":571.73,"d":" 571.73"}]
["ВМ63-2NL OptiDin выключатели автоматические модульные 1+N-полюсные характеристика L 32, 40А",{"v":594.16,"d":" 594.16"}]
["ВМ63-2NL OptiDin выключатели автоматические модульные 1+N-полюсные характеристика L 50, 63А",{"v":930.47,"d":" 930.47"}]
["ВМ63-2NK OptiDin выключатели автоматические модульные 1+N-полюсные характеристика K 1, 2, 3, 4, 5, 6А",{"v":784.73,"d":" 784.73"}]
["ВМ63-2NK OptiDin выключатели автоматические модульные 1+N-полюсные характеристика K 8, 10, 13, 16, 20, 25А",{"v":571.73,"d":" 571.73"}]
["ВМ63-2NK OptiDin выключатели автоматические модульные 1+N-полюсные характеристика K 32, 40А",{"v":594.16,"d":" 594.16"}]
["ВМ63-2NK OptiDin выключатели автоматические модульные 1+N-полюсные характеристика K 50, 63А",{"v":930.47,"d":" 930.47"}]
["ВМ63-3В OptiDin выключатели автоматические модульные 3-полюсные характеристика В 1, 2, 3, 4, 5, 6А",{"v":397.97,"d":" 397.97"}]
["ВМ63-3В OptiDin выключатели автоматические модульные 3-полюсные характеристика В 8, 10, 13, 16, 20, 25А",{"v":308.29,"d":" 308.29"}]
["ВМ63-3В OptiDin выключатели автоматические модульные 3-полюсные характеристика В 32, 40А",{"v":313.89,"d":" 313.89"}]
["ВМ63-3В OptiDin выключатели автоматические модульные 3-полюсные характеристика В 50, 63А",{"v":369.95,"d":" 369.95"}]
["ВМ63-3C OptiDin выключатели автоматические модульные 3-полюсные характеристика C 1, 2, 3, 4, 5, 6А",{"v":375.55,"d":" 375.55"}]
["ВМ63-3C OptiDin выключатели автоматические модульные 3-полюсные характеристика C 8, 10, 13, 16, 20, 25А",{"v":280.26,"d":" 280.26"}]
["ВМ63-3C OptiDin выключатели автоматические модульные 3-полюсные характеристика C 32, 40А",{"v":297.08,"d":" 297.08"}]
["ВМ63-3C OptiDin выключатели автоматические модульные 3-полюсные характеристика C 50, 63А",{"v":347.52,"d":" 347.52"}]
["ВМ63-3D OptiDin выключатели автоматические модульные 3-полюсные характеристика D 1, 2, 3, 4, 5, 6А",{"v":397.97,"d":" 397.97"}]
["ВМ63-3D OptiDin выключатели автоматические модульные 3-полюсные характеристика D 8, 10, 13, 16, 20, 25А",{"v":308.29,"d":" 308.29"}]
["ВМ63-3D OptiDin выключатели автоматические модульные 3-полюсные характеристика D 32, 40А",{"v":313.89,"d":" 313.89"}]
["ВМ63-3D OptiDin выключатели автоматические модульные 3-полюсные характеристика D 50, 63А",{"v":369.95,"d":" 369.95"}]
["ВМ63-3Z OptiDin выключатели автоматические модульные 3-полюсные характеристика Z 1, 2, 3, 4, 5, 6А",{"v":1210.73,"d":"1 210.73"}]
["ВМ63-3Z OptiDin выключатели автоматические модульные 3-полюсные характеристика Z 8, 10, 13, 16, 20, 25А",{"v":874.42,"d":" 874.42"}]
["ВМ63-3Z OptiDin выключатели автоматические модульные 3-полюсные характеристика Z 32, 40А",{"v":1087.42,"d":"1 087.42"}]
["ВМ63-3Z OptiDin выключатели автоматические модульные 3-полюсные характеристика Z 50, 63А",{"v":1457.36,"d":"1 457.36"}]
["ВМ63-3L OptiDin выключатели автоматические модульные 3-полюсные характеристика L 1, 2, 3, 4, 5, 6А",{"v":1210.73,"d":"1 210.73"}]
["ВМ63-3L OptiDin выключатели автоматические модульные 3-полюсные характеристика L 8, 10, 13, 16, 20, 25А",{"v":874.42,"d":" 874.42"}]
["ВМ63-3L OptiDin выключатели автоматические модульные 3-полюсные характеристика L 32, 40А",{"v":1087.42,"d":"1 087.42"}]
["ВМ63-3L OptiDin выключатели автоматические модульные 3-полюсные характеристика L 50, 63А",{"v":1457.36,"d":"1 457.36"}]
["ВМ63-3K OptiDin выключатели автоматические модульные 3-полюсные характеристика K 1, 2, 3, 4, 5, 6А",{"v":1210.73,"d":"1 210.73"}]
["ВМ63-3K OptiDin выключатели автоматические модульные 3-полюсные характеристика K 8, 10, 13, 16, 20, 25А",{"v":874.42,"d":" 874.42"}]
["ВМ63-3K OptiDin выключатели автоматические модульные 3-полюсные характеристика K 32, 40А",{"v":1087.42,"d":"1 087.42"}]
["ВМ63-3K OptiDin выключатели автоматические модульные 3-полюсные характеристика K 50, 63А",{"v":1457.36,"d":"1 457.36"}]
["ВМ63-4В OptiDin выключатели автоматические модульные 4-полюсные характеристика В 1, 2, 3, 4, 5, 6А",{"v":426,"d":" 426.00"}]
["ВМ63-4В OptiDin выключатели автоматические модульные 4-полюсные характеристика В 8, 10, 13, 16, 20, 25, 32, 40А",{"v":403.58,"d":" 403.58"}]
["ВМ63-4В OptiDin выключатели автоматические модульные 4-полюсные характеристика В 50, 63А",{"v":426,"d":" 426.00"}]
["ВМ63-4C OptiDin выключатели автоматические модульные 4-полюсные характеристика C 1, 2, 3, 4, 5, 6А",{"v":403.58,"d":" 403.58"}]
["ВМ63-4C OptiDin выключатели автоматические модульные 4-полюсные характеристика C 8, 10, 13, 16, 20, 25, 32, 40А",{"v":387.88,"d":" 387.88"}]
["ВМ63-4C OptiDin выключатели автоматические модульные 4-полюсные характеристика C 50, 63А",{"v":403.58,"d":" 403.58"}]
["ВМ63-4D OptiDin выключатели автоматические модульные 4-полюсные характеристика D 1, 2, 3, 4, 5, 6А",{"v":426,"d":" 426.00"}]
["ВМ63-4D OptiDin выключатели автоматические модульные 4-полюсные характеристика D 8, 10, 13, 16, 20, 25, 32, 40А",{"v":403.58,"d":" 403.58"}]
["ВМ63-4D OptiDin выключатели автоматические модульные 4-полюсные характеристика D 50, 63А",{"v":426,"d":" 426.00"}]
["ВМ63-4Z OptiDin выключатели автоматические модульные 4-полюсные характеристика Z 1, 2, 3, 4, 5, 6А",{"v":1737.62,"d":"1 737.62"}]
["ВМ63-4Z OptiDin выключатели автоматические модульные 4-полюсные характеристика Z 8, 10, 13, 16, 20, 25А",{"v":1233.15,"d":"1 233.15"}]
["ВМ63-4Z OptiDin выключатели автоматические модульные 4-полюсные характеристика Z 32, 40А",{"v":1513.41,"d":"1 513.41"}]
["ВМ63-4Z OptiDin выключатели автоматические модульные 4-полюсные характеристика Z 50, 63А",{"v":2017.88,"d":"2 017.88"}]
["ВМ63-4L OptiDin выключатели автоматические модульные 4-полюсные характеристика L 1, 2, 3, 4, 5, 6А",{"v":1737.62,"d":"1 737.62"}]
["ВМ63-4L OptiDin выключатели автоматические модульные 4-полюсные характеристика L 8, 10, 13, 16, 20, 25А",{"v":1233.15,"d":"1 233.15"}]
["ВМ63-4L OptiDin выключатели автоматические модульные 4-полюсные характеристика L 32, 40А",{"v":1513.41,"d":"1 513.41"}]
["ВМ63-4L OptiDin выключатели автоматические модульные 4-полюсные характеристика L 50, 63А",{"v":2017.88,"d":"2 017.88"}]
["ВМ63-4K OptiDin выключатели автоматические модульные 4-полюсные характеристика K 1, 2, 3, 4, 5, 6А",{"v":1737.62,"d":"1 737.62"}]
["ВМ63-4K OptiDin выключатели автоматические модульные 4-полюсные характеристика K 8, 10, 13, 16, 20, 25А",{"v":1233.15,"d":"1 233.15"}]
["ВМ63-4K OptiDin выключатели автоматические модульные 4-полюсные характеристика K 32, 40А",{"v":1513.41,"d":"1 513.41"}]
["ВМ63-4K OptiDin выключатели автоматические модульные 4-полюсные характеристика K 50, 63А",{"v":2017.88,"d":"2 017.88"}]
["ВМ63-4NВ OptiDin выключатели автоматические модульные 3+N-полюсные характеристика В 1, 2, 3, 4, 5, 6А",{"v":426,"d":" 426.00"}]
["ВМ63-4NВ OptiDin выключатели автоматические модульные 3+N-полюсные характеристика В 8, 10, 13, 16, 20, 25, 32, 40А",{"v":403.58,"d":" 403.58"}]
["ВМ63-4NВ OptiDin выключатели автоматические модульные 3+N-полюсные характеристика В 50, 63А",{"v":426,"d":" 426.00"}]
["ВМ63-4NC OptiDin выключатели автоматические модульные 3+N-полюсные характеристика C 1, 2, 3, 4, 5, 6А",{"v":403.58,"d":" 403.58"}]
["ВМ63-4NC OptiDin выключатели автоматические модульные 3+N-полюсные характеристика C 8, 10, 13, 16, 20, 25, 32, 40А",{"v":387.88,"d":" 387.88"}]
["ВМ63-4NC OptiDin выключатели автоматические модульные 3+N-полюсные характеристика C 50, 63А",{"v":403.58,"d":" 403.58"}]
["ВМ63-4ND OptiDin выключатели автоматические модульные 3+N-полюсные характеристика D 1, 2, 3, 4, 5, 6А",{"v":426,"d":" 426.00"}]
["ВМ63-4ND OptiDin выключатели автоматические модульные 3+N-полюсные характеристика D 8, 10, 13, 16, 20, 25, 32, 40А",{"v":403.58,"d":" 403.58"}]
["ВМ63-4ND OptiDin выключатели автоматические модульные 3+N-полюсные характеристика D 50, 63А",{"v":426,"d":" 426.00"}]
["ВМ63-4NZ OptiDin выключатели автоматические модульные 3+N-полюсные характеристика Z 1, 2, 3, 4, 5, 6А",{"v":1737.62,"d":"1 737.62"}]
["ВМ63-4NZ OptiDin выключатели автоматические модульные 3+N-полюсные характеристика Z 8, 10, 13, 16, 20, 25А",{"v":1233.15,"d":"1 233.15"}]
["ВМ63-4NZ OptiDin выключатели автоматические модульные 3+N-полюсные характеристика Z 32, 40А",{"v":1513.41,"d":"1 513.41"}]
["ВМ63-4NZ OptiDin выключатели автоматические модульные 3+N-полюсные характеристика Z 50, 63А",{"v":2017.88,"d":"2 017.88"}]
["ВМ63-4NL OptiDin выключатели автоматические модульные 3+N-полюсные характеристика L 1, 2, 3, 4, 5, 6А",{"v":1737.62,"d":"1 737.62"}]
["ВМ63-4NL OptiDin выключатели автоматические модульные 3+N-полюсные характеристика L 8, 10, 13, 16, 20, 25А",{"v":1233.15,"d":"1 233.15"}]
["ВМ63-4NL OptiDin выключатели автоматические модульные 3+N-полюсные характеристика L 32, 40А",{"v":1513.41,"d":"1 513.41"}]
["ВМ63-4NL OptiDin выключатели автоматические модульные 3+N-полюсные характеристика L 50, 63А",{"v":2017.88,"d":"2 017.88"}]
["ВМ63-4NK OptiDin выключатели автоматические модульные 3+N-полюсные характеристика K 1, 2, 3, 4, 5, 6А",{"v":1737.62,"d":"1 737.62"}]
["ВМ63-4NK OptiDin выключатели автоматические модульные 3+N-полюсные характеристика K 8, 10, 13, 16, 20, 25А",{"v":1233.15,"d":"1 233.15"}]
["ВМ63-4NK OptiDin выключатели автоматические модульные 3+N-полюсные характеристика K 32, 40А",{"v":1513.41,"d":"1 513.41"}]
["ВМ63-4NK OptiDin выключатели автоматические модульные 3+N-полюсные характеристика K 50, 63А",{"v":2017.88,"d":"2 017.88"}]
["Автоматические выключатели дифференциального тока (АВДТ)"]
["D63-21C OptiDin АВДТ модульные 2-полюсные 10мА характеристика С 6, 10, 16, 20, 25, 32, 40А",{"v":639,"d":" 639.00"}]
["D63-22C OptiDin АВДТ модульные 2-полюсные 30мА характеристика С 6, 10, 16, 20, 25, 32, 40А",{"v":639,"d":" 639.00"}]
["D63-23C OptiDin АВДТ модульные 2-полюсные 100мА характеристика С 6, 10, 16, 20, 25, 32, 40А",{"v":639,"d":" 639.00"}]
["D63-24C OptiDin АВДТ модульные 2-полюсные 300мА характеристика С 6, 10, 16, 20, 25, 32, 40А",{"v":639,"d":" 639.00"}]
["VD63-21C OptiDin АВДТ модульные 2-полюсные 10мА характеристика С 10, 16, 20, 25А",{"v":762.31,"d":" 762.31"}]
["VD63-22C OptiDin АВДТ модульные 2-полюсные 30мА характеристика С 10, 16, 20, 25, 32, 40, 50, 63А",{"v":762.31,"d":" 762.31"}]
["VD63-23C OptiDin АВДТ модульные 2-полюсные 100мА характеристика С 10, 16, 20, 25, 32, 40, 50, 63А",{"v":762.31,"d":" 762.31"}]
["VD63-24C OptiDin АВДТ модульные 2-полюсные 300мА характеристика С 25, 32, 40, 50, 63А",{"v":762.31,"d":" 762.31"}]
["VD63-41C OptiDin АВДТ модульные 4-полюсные 10мА характеристика С 10, 16, 20, 25А",{"v":1266.78,"d":"1 266.78"}]
["VD63-42C OptiDin АВДТ модульные 4-полюсные 30мА характеристика С 10, 16, 20, 25, 32, 40, 50, 63А",{"v":1266.78,"d":"1 266.78"}]
["VD63-43C OptiDin АВДТ модульные 4-полюсные 100мА характеристика С 10, 16, 20, 25, 32, 40, 50, 63А",{"v":1266.78,"d":"1 266.78"}]
["VD63-44C OptiDin АВДТ модульные 4-полюсные 300мА характеристика С 10, 25, 32, 40, 50, 63А",{"v":1266.78,"d":"1 266.78"}]
["Устройства защитного отключения"]
["УЗО ВД1-63 2-полюсн. 16-40А 30мА",{"v":484.22,"d":" 484.22"}]
["Устройства защиты"]
["ОМ-63М",{"v":2374.39,"d":"2 374.39"}]
["УЗМ-51М",{"v":1788.75,"d":"1 788.75"}]
["Устройство защиты электродвигателей УЗД",{"v":4158,"d":"4 158.00"}]
["Блок блокировки КРБ 12",{"v":16000.91,"d":"16 000.91"}]
["Блок реле сопротивления БРЭ 2801.01",{"v":75936.06,"d":"75 936.06"}]
["ВУ-1 вспомогательное устройство для ЗЗП-1",{"v":2713.64,"d":"2 713.64"}]
["Защита при одноф. замыканиях ЗЗН",{"v":12848.78,"d":"12 848.78"}]
["Защита при одноф. замыканиях ЗЗП 1",{"v":5678.87,"d":"5 678.87"}]
["Комплект защиты  К3 13,17,36",{"v":19652.07,"d":"19 652.07"}]
["Комплект защиты  К3 14,15,37,38",{"v":38323.8,"d":"38 323.80"}]
["Комплект защиты  К3 9,12,35",{"v":9616.47,"d":"9 616.47"}]
["ОМ-310",{"v":6106.05,"d":"6 106.05"}]
["Реле мощности РМ 11, РМ 12",{"v":12476.02,"d":"12 476.02"}]
["Реле мощности РМОП 2-1",{"v":28524.72,"d":"28 524.72"}]
["Реле мощности РСМ-13",{"v":27839.75,"d":"27 839.75"}]
["Реле повторного включения РПВ-01",{"v":6887.66,"d":"6 887.66"}]
["Реле повторного включения РПВ-02",{"v":8660.96,"d":"8 660.96"}]
["Реле частоты  РГР 11",{"v":29310.16,"d":"29 310.16"}]
["Реле частоты  РСГ-11",{"v":15648.33,"d":"15 648.33"}]
["РЗД-3М1",{"v":4589.73,"d":"4 589.73"}]
["РЗД-3М2",{"v":4617.34,"d":"4 617.34"}]
["РЗД-3М3",{"v":4575.92,"d":"4 575.92"}]
["РЗД-3М4",{"v":6688.25,"d":"6 688.25"}]
["РЗД-3М5",{"v":7508.93,"d":"7 508.93"}]
["РЗД-3М6",{"v":7634.72,"d":"7 634.72"}]
["Устр-во сигнализ. на землю УСЗ 3М",{"v":17028.93,"d":"17 028.93"}]
["Устр-во сигнализации на землю УСЗ 2/2",{"v":14731,"d":"14 731.00"}]
["MP-32T-0,16 автоматический выключатель защиты двигателя клавишного типа (0,1-0,16А) серии OptiStart 100kA",{"v":1249.28,"d":"1 249.28"}]
["MP-32T-0,25 автоматический выключатель защиты двигателя клавишного типа 0,06кВт (0,16-0,25А) серии OptiStart 100kA",{"v":1246.15,"d":"1 246.15"}]
["MP-32T-0,4 автоматический выключатель защиты двигателя клавишного типа 0,09кВт (0,25-0,4А) серии OptiStart 100kA",{"v":1186.82,"d":"1 186.82"}]
["MP-32T-0,63 автоматический выключатель защиты двигателя клавишного типа 0,18кВт (0,4-0,63А) серии OptiStart 100kA",{"v":1186.82,"d":"1 186.82"}]
["MP-32T-1 автоматический выключатель защиты двигателя клавишного типа 0,25кВт (0,63-1А) серии OptiStart 100kA",{"v":1396.87,"d":"1 396.87"}]
["MP-32T-1,6 автоматический выключатель защиты двигателя клавишного типа 0,55кВт (1-1,6А) серии OptiStart 100kA",{"v":1396.87,"d":"1 396.87"}]
["MP-32T-2,5 автоматический выключатель защиты двигателя клавишного типа 0,75кВт (1,6-2,5А) серии OptiStart 100kA",{"v":1396.87,"d":"1 396.87"}]
["MP-32T-4 автоматический выключатель защиты двигателя клавишного типа 1,5кВт (2,5-4А) серии OptiStart 100kA",{"v":1396.87,"d":"1 396.87"}]
["MP-32T-6 автоматический выключатель защиты двигателя клавишного типа 2,2кВт (4-6А) серии OptiStart 100kA",{"v":1396.87,"d":"1 396.87"}]
["MP-32T-8 автоматический выключатель защиты двигателя клавишного типа 3кВт (5-8А) серии OptiStart 100kA",{"v":1396.87,"d":"1 396.87"}]
["MP-32T-10 автоматический выключатель защиты двигателя клавишного типа 4кВт (6-10А) серии OptiStart 50kA",{"v":1611.15,"d":"1 611.15"}]
["MP-32T-13 автоматический выключатель защиты двигателя клавишного типа 5,5кВт (9-13А) серии OptiStart 50kA",{"v":1611.15,"d":"1 611.15"}]
["MP-32T-17 автоматический выключатель защиты двигателя клавишного типа 7,5кВт (11-17А) серии OptiStart 20kA",{"v":1634.37,"d":"1 634.37"}]
["MP-32T-22 автоматический выключатель защиты двигателя клавишного типа 9кВт (14-22А) серии OptiStart 15kA",{"v":1786.37,"d":"1 786.37"}]
["MP-32T-26 автоматический выключатель защиты двигателя клавишного типа 11кВт (18-26А) серии OptiStart 15kA",{"v":1786.37,"d":"1 786.37"}]
["MP-32T-32 автоматический выключатель защиты двигателя клавишного типа 15кВт (22-32А) серии OptiStart 15kA",{"v":2008.88,"d":"2 008.88"}]
["MP-32R-0,16 автоматический выключатель защиты двигателя поворотного типа (0,1-0,16А) серии OptiStart 100kA",{"v":1422.14,"d":"1 422.14"}]
["MP-32R-0,25 автоматический выключатель защиты двигателя поворотного типа 0,06кВт (0,16-0,25А) серии OptiStart 100kA",{"v":1422.14,"d":"1 422.14"}]
["MP-32R-0,4 автоматический выключатель защиты двигателя поворотного типа 0,09кВт (0,25-0,4А) серии OptiStart 100kA",{"v":1422.14,"d":"1 422.14"}]
["MP-32R-0,63 автоматический выключатель защиты двигателя поворотного типа 0,18кВт (0,4-0,63А) серии OptiStart 100kA",{"v":1422.14,"d":"1 422.14"}]
["MP-32R-1 автоматический выключатель защиты двигателя поворотного типа 0,25кВт (0,63-1А) серии OptiStart 100kA",{"v":1521.99,"d":"1 521.99"}]
["MP-32R-1,6 автоматический выключатель защиты двигателя поворотного типа 0,55кВт (1-1,6А) серии OptiStart 100kA",{"v":1521.99,"d":"1 521.99"}]
["MP-32R-2,5 автоматический выключатель защиты двигателя поворотного типа 0,75кВт (1,6-2,5А) серии OptiStart 100kA",{"v":1521.99,"d":"1 521.99"}]
["MP-32R-4 автоматический выключатель защиты двигателя поворотного типа 1,5кВт (2,5-4А) серии OptiStart 100kA",{"v":1521.99,"d":"1 521.99"}]
["MP-32R-6 автоматический выключатель защиты двигателя поворотного типа 2,2кВт (4-6А) серии OptiStart 100kA",{"v":1521.99,"d":"1 521.99"}]
["MP-32R-8 автоматический выключатель защиты двигателя поворотного типа 3кВт (5-8А) серии OptiStart 100kA",{"v":1521.99,"d":"1 521.99"}]
["MP-32R-10 автоматический выключатель защиты двигателя поворотного типа 4кВт (6-10А) серии OptiStart 50kA",{"v":1755.34,"d":"1 755.34"}]
["MP-32R-13 автоматический выключатель защиты двигателя поворотного типа 5,5кВт (9-13А) серии OptiStart 50kA",{"v":1755.34,"d":"1 755.34"}]
["MP-32R-17 автоматический выключатель защиты двигателя поворотного типа 7,5кВт (11-17А) серии OptiStart 20kA",{"v":1780.77,"d":"1 780.77"}]
["MP-32R-22 автоматический выключатель защиты двигателя поворотного типа 9кВт (14-22А) серии OptiStart 15kA",{"v":1945.71,"d":"1 945.71"}]
["MP-32R-26 автоматический выключатель защиты двигателя поворотного типа 11кВт (18-26А) серии OptiStart 15kA",{"v":1945.71,"d":"1 945.71"}]
["MP-32R-32 автоматический выключатель защиты двигателя поворотного типа 15кВт (22-32А) серии OptiStart 15kA",{"v":2398.64,"d":"2 398.64"}]
["MP-63R-26 автоматический выключатель защиты двигателя поворотного типа 12,5кВт (18-26А) серии OptiStart 50kA",{"v":3991.43,"d":"3 991.43"}]
["MP-63R-32 автоматический выключатель защиты двигателя поворотного типа 15кВт (22-32А) серии OptiStart 50kA",{"v":4428.48,"d":"4 428.48"}]
["MP-63R-40 автоматический выключатель защиты двигателя поворотного типа 18,5кВт (28-40А) серии OptiStart 50kA",{"v":4037.98,"d":"4 037.98"}]
["MP-63R-50 автоматический выключатель защиты двигателя поворотного типа 22кВт (34-50А) серии OptiStart 50kA",{"v":4451.68,"d":"4 451.68"}]
["MP-63R-63 автоматический выключатель защиты двигателя поворотного типа 30кВт (45-63А) серии OptiStart 50kA",{"v":4745.04,"d":"4 745.04"}]
["MP-100R-63 автоматический выключатель защиты двигателя поворотного типа 30кВт (45-63А) серии OptiStart 50kA",{"v":6009.04,"d":"6 009.04"}]
["MP-100R-75 автоматический выключатель защиты двигателя поворотного типа 37кВт (55-75А) серии OptiStart 50kA",{"v":7189.44,"d":"7 189.44"}]
["MP-100R-90 автоматический выключатель защиты двигателя поворотного типа кВт (70-90А) серии OptiStart 50kA",{"v":7705.73,"d":"7 705.73"}]
["MP-100R-100 автоматический выключатель защиты двигателя поворотного типа (80-100А) серии OptiStart 50kA",{"v":8325.15,"d":"8 325.15"}]
["Фильтр помех ФП-1",{"v":60,"d":" 60.00"}]
["OM-I-1-280/12,5 OptiDin устройство защиты от импульсных перенапряжений (УЗИП) I тип 1 полюс",{"v":2017.88,"d":"2 017.88"}]
["OM-I-1-280/12,5/R OptiDin устройство защиты от импульсных перенапряжений (УЗИП) I тип 1 полюс +сигнализация",{"v":2802.62,"d":"2 802.62"}]
["OM-I-1+N-280/12,5 OptiDin устройство защиты от импульсных перенапряжений (УЗИП) I тип 1+N полюс",{"v":3363.14,"d":"3 363.14"}]
["OM-I-2-280/12,5 OptiDin устройство защиты от импульсных перенапряжений (УЗИП) I тип 2 полюса",{"v":3923.67,"d":"3 923.67"}]
["OM-I-2-280/12,5/R OptiDin устройство защиты от импульсных перенапряжений (УЗИП) I тип 2 полюса +сигнализация",{"v":4484.19,"d":"4 484.19"}]
["OM-I-3-280/12,5 OptiDin устройство защиты от импульсных перенапряжений (УЗИП) I тип 3 полюса",{"v":5381.03,"d":"5 381.03"}]
["OM-I-3-280/12,5/R OptiDin устройство защиты от импульсных перенапряжений (УЗИП) I тип 3 полюса +сигнализация",{"v":6389.97,"d":"6 389.97"}]
["OM-I-3+Nu-280/12,5 OptiDin устройство защиты от импульсных перенапряжений (УЗИП) I тип 3+N полюса",{"v":7623.12,"d":"7 623.12"}]
["OM-I-3+Nu-280/12,5/R OptiDin устройство защиты от импульсных перенапряжений (УЗИП) I тип 3+N полюса +сигнализация",{"v":7286.81,"d":"7 286.81"}]
["OM-I-4-280/12,5 OptiDin устройство защиты от импульсных перенапряжений (УЗИП) I тип 4 полюса",{"v":6950.49,"d":"6 950.49"}]
["OM-I-4-280/12,5/R OptiDin устройство защиты от импульсных перенапряжений (УЗИП) I тип 4 полюса +сигнализация",{"v":7847.33,"d":"7 847.33"}]
["OMu-I-1-280/30/X OptiDin устройство защиты от импульсных перенапряжений (УЗИП) I тип 1 полюс +подавление остаточного тока",{"v":7286.81,"d":"7 286.81"}]
["OMu-I-N-260/100 OptiDin устройство защиты от импульсных перенапряжений (УЗИП) I тип N полюс",{"v":5605.24,"d":"5 605.24"}]
["OMu-I-N-260/50 OptiDin устройство защиты от импульсных перенапряжений (УЗИП) I тип N полюс",{"v":4484.19,"d":"4 484.19"}]
["OM-II-1-280/40 OptiDin устройство защиты от импульсных перенапряжений (УЗИП) II тип 1 полюс",{"v":1457.36,"d":"1 457.36"}]
["OM-II-1-280/40/R OptiDin устройство защиты от импульсных перенапряжений (УЗИП) II тип 1 полюс +сигнализация",{"v":1681.57,"d":"1 681.57"}]
["OM-II-1+N-280/40 OptiDin устройство защиты от импульсных перенапряжений (УЗИП) II тип 1+N полюс",{"v":3138.93,"d":"3 138.93"}]
["OM-II-2-280/40 OptiDin устройство защиты от импульсных перенапряжений (УЗИП) II тип 2 полюса",{"v":2802.62,"d":"2 802.62"}]
["OM-II-2-280/40/R OptiDin устройство защиты от импульсных перенапряжений (УЗИП) II тип 2 полюса +сигнализация",{"v":3082.88,"d":"3 082.88"}]
["OM-II-3-280/40 OptiDin устройство защиты от импульсных перенапряжений (УЗИП) II тип 3 полюса",{"v":3923.67,"d":"3 923.67"}]
["OM-II-3-280/40/R OptiDin устройство защиты от импульсных перенапряжений (УЗИП) II тип 3 полюса +сигнализация",{"v":4147.87,"d":"4 147.87"}]
["OM-II-3+N-280/40 OptiDin устройство защиты от импульсных перенапряжений (УЗИП) II тип 3+N полюса",{"v":5044.71,"d":"5 044.71"}]
["OM-II-4-280/40 OptiDin устройство защиты от импульсных перенапряжений (УЗИП) II тип 4 полюса",{"v":5044.71,"d":"5 044.71"}]
["OM-II-4-280/40/R OptiDin устройство защиты от импульсных перенапряжений (УЗИП) II тип 4 полюса +сигнализация",{"v":5268.92,"d":"5 268.92"}]
["OM-II-4-280/40/RS OptiDin устройство защиты от импульсных перенапряжений (УЗИП) II тип 4 полюса +сигнал. +индикатор износа",{"v":5605.24,"d":"5 605.24"}]
["OM-II-4-280/40/XR OptiDin устройство защиты от импульсных перенапряжений (УЗИП) II тип 4 полюса +сигнал. +подавление ост. тока",{"v":6165.76,"d":"6 165.76"}]
["Принадлежности к автоматическим выключателям, УЗО и др."]
["E100-УХЛ3 OptiMat адаптер на DIN-рейку",{"v":169.88,"d":" 169.88"}]
["E100-16...50A-УХЛ3 OptiMat комплект зажимов -3шт.",{"v":545.94,"d":" 545.94"}]
["E100-63...100A-УХЛ3 OptiMat комплект зажимов -3шт.",{"v":877.71,"d":" 877.71"}]
["E-УХЛ3 OptiMat контакт вспомогательный левый",{"v":487.95,"d":" 487.95"}]
["E-УХЛ3 OptiMat контакт вспомогательный правый",{"v":487.95,"d":" 487.95"}]
["E-УХЛ3 OptiMat контакт сигнализации вспомогательный",{"v":394.1,"d":" 394.10"}]
["E-УХЛ3 OptiMat контакт сигнализации комбинированный",{"v":640.16,"d":" 640.16"}]
["E100-УХЛ3 OptiMat крышка клеммная -2шт.",{"v":580.93,"d":" 580.93"}]
["E-УХЛ3 OptiMat перегородки межполюсные -2шт.",{"v":450.35,"d":" 450.35"}]
["E-УХЛ3 OptiMat устройство блокировки положения (отключено)",{"v":230.04,"d":" 230.04"}]
["E250-УХЛ3 OptiMat комплект зажимов (3шт)",{"v":1292.26,"d":"1 292.26"}]
["E250-УХЛ3 OptiMat крышка клеммная (2шт)",{"v":1010.74,"d":"1 010.74"}]
["E250-УХЛ3 OptiMat адаптер на DIN-рейку",{"v":200.44,"d":" 200.44"}]
["E-12AC/DC-УХЛ3 OptiMat независимый расцепитель",{"v":1755.15,"d":"1 755.15"}]
["E-24AC/DC-УХЛ3 OptiMat независимый расцепитель",{"v":1701.54,"d":"1 701.54"}]
["E-48AC/DC-УХЛ3 OptiMat независимый расцепитель",{"v":1755.15,"d":"1 755.15"}]
["E-110AC/DC-УХЛ3 OptiMat независимый расцепитель",{"v":1208.77,"d":"1 208.77"}]
["E-230AC/DC-УХЛ3 OptiMat независимый расцепитель",{"v":813.77,"d":" 813.77"}]
["E-400AC/DC-УХЛ3 OptiMat независимый расцепитель",{"v":1701.54,"d":"1 701.54"}]
["Шина соедин. 1ф до 63А вилка (1м)",{"v":191.25,"d":" 191.25"}]
["Шина соедин. 1ф до 63А штырь (1м)",{"v":148.23,"d":" 148.23"}]
["Шина соедин. 3ф до 63А вилка (1м)",{"v":478.68,"d":" 478.68"}]
["Шина соедин. 3ф до 63А штырь (1м)",{"v":425.03,"d":" 425.03"}]
["MP-HQ OptiStart MP дополнительный блок контактов поперечный 2 контакта 5А",{"v":299.99,"d":" 299.99"}]
["MP-HS OptiStart MP дополнительный блок контактов боковой 2 контакта 10А",{"v":299.98,"d":" 299.98"}]
["MP-M OptiStart MP сигнальные блоки контактов боковые на отключение и КЗ",{"v":546.45,"d":" 546.45"}]
["MP-U OptiStart MP расцепители минимального напряжения 24, 110, 230, 380В 50Гц",{"v":745.33,"d":" 745.33"}]
["MP-A OptiStart MP расцепители независимые 24, 110, 230, 380В 50Гц",{"v":759.7,"d":" 759.70"}]
["MP-32R-PFH OptiStart оболочка для устройств защиты двигателя MP-32R IP65",{"v":699.37,"d":" 699.37"}]
["MP-32-HU1 адаптер для установки фидера на DIN-рейку серии OptiStart",{"v":305.13,"d":" 305.13"}]
["MP-63-HU1 адаптер для установки фидера на DIN-рейку серии OptiStart",{"v":356.78,"d":" 356.78"}]
["MP-100-HU1 адаптер для установки фидера на DIN-рейку серии OptiStart",{"v":445.97,"d":" 445.97"}]
["MP-32-SA60 адаптер для установки фидера на шинные сборки 60мм серии OptiStart",{"v":918.18,"d":" 918.18"}]
["MP-32-VK1 соединительный модуль контактора и автоматического выключателя защиты двигателя серии OptiStart",{"v":200.69,"d":" 200.69"}]
["MP-32-VK3 соединительный модуль контактора и автоматического выключателя защиты двигателя серии OptiStart",{"v":175.56,"d":" 175.56"}]
["MP-32-VKG3 соединительный модуль контактора и автоматического выключателя защиты двигателя серии OptiStart",{"v":180.39,"d":" 180.39"}]
["MP-32-VD соединительный модуль контактора и автоматического выключателя защиты двигателя серии OptiStart",{"v":201.26,"d":" 201.26"}]
["MP-63-VD соединительный модуль контактора и автоматического выключателя защиты двигателя серии OptiStart",{"v":470.35,"d":" 470.35"}]
["MP-100-VD соединительный модуль контактора и автоматического выключателя защиты двигателя серии OptiStart",{"v":542.62,"d":" 542.62"}]
["ВМ63 OptiDin модуль свободных и сигнальных контактов",{"v":302.68,"d":" 302.68"}]
["ВМ63-H OptiDin независимый расцепитель в отдельном модуле",{"v":526.89,"d":" 526.89"}]
["OptiDin устройство для запирания ручки",{"v":94.99,"d":" 94.99"}]
[]
["РЕЛЕ ПРОМЕЖУТОЧНЫЕ. ПУСКАТЕЛИ. КОНТАКТОРЫ"]
["Название товара","Цена"]
["Реле промежуточные"]
["Блок реле БР-03М (3 независимых реле)",{"v":750,"d":" 750.00"}]
["СБ-10М (бесконтактное промежуточное реле)",{"v":1450,"d":"1 450.00"}]
["РП-53",{"v":47.12,"d":" 47.12"}]
["Розетка PYF11A  для РП-53",{"v":23,"d":" 23.00"}]
["РП-54",{"v":49.27,"d":" 49.27"}]
["Розетка PYF14A  для РП-54",{"v":23,"d":" 23.00"}]
["РП-63",{"v":85.21,"d":" 85.21"}]
["Розетка PTF11A для РП-63",{"v":43,"d":" 43.00"}]
["РП-64",{"v":88.84,"d":" 88.84"}]
["Розетка PTF14A для РП-64",{"v":43,"d":" 43.00"}]
["РП-152 (40А)",{"v":306,"d":" 306.00"}]
["РП-158 (60А)",{"v":354,"d":" 354.00"}]
["JQX-115F 12...24В пост.",{"v":49.38,"d":" 49.38"}]
["JQX-115F 110В пост.",{"v":66.09,"d":" 66.09"}]
["Розетка RT-624, 626 со скобой",{"v":61.34,"d":" 61.34"}]
["PIR6W",{"v":483.6,"d":" 483.60"}]
["R15 (3 c/o)",{"v":283.5,"d":" 283.50"}]
["R15 (4 c/o)",{"v":573.48,"d":" 573.48"}]
["R15 220В пост. (3 c/o)",{"v":365.85,"d":" 365.85"}]
["R15 220В пост. (4 c/o)",{"v":629.24,"d":" 629.24"}]
["R3 (аналог РП-21 003)",{"v":220.06,"d":" 220.06"}]
["R3 (аналог РП-21 003) 220В пост.",{"v":369.9,"d":" 369.90"}]
["R4 (аналог РП-21 004)",{"v":206.52,"d":" 206.52"}]
["R4 (аналог РП-21 004) 220В пост.",{"v":309.04,"d":" 309.04"}]
["RT 174 12В (ан.RM-92)",{"v":95.48,"d":" 95.48"}]
["RT 314 110В (ан.RM-85)",{"v":154.52,"d":" 154.52"}]
["RT 314 12В, 24В (ан.RM-85)",{"v":91.02,"d":" 91.02"}]
["RT 424 12В, 24В (ан.RM-84)",{"v":91.02,"d":" 91.02"}]
["RT 424 230В (ан.RM-84)",{"v":154.52,"d":" 154.52"}]
["RY 12В, 24В (ан.RM-96)",{"v":85.93,"d":" 85.93"}]
["RY 5В, 48В (ан.RM-96)",{"v":154.52,"d":" 154.52"}]
["Ограничитель  ОПН-1, ОПН-2",{"v":303.73,"d":" 303.73"}]
["ПЭ-37",{"v":482.79,"d":" 482.79"}]
["Розетка к R15 (3 c/o) PZ-11 (винт)",{"v":146.18,"d":" 146.18"}]
["Розетка к R15 (4 c/o) GZ-14 (винт)",{"v":369.58,"d":" 369.58"}]
["Розетка к R3 GZT3 (винт)",{"v":141.75,"d":" 141.75"}]
["Розетка к R4 (пайка)",{"v":70.2,"d":" 70.20"}]
["Розетка к R4 GZT4 (винт)",{"v":146.18,"d":" 146.18"}]
["Розетка к R4 SU-4D (печатный монтаж)",{"v":70.2,"d":" 70.20"}]
["Розетка к РП-21 (РП-21МН) 003 тип 1",{"v":53.94,"d":" 53.94"}]
["Розетка к РП-21 (РП-21МН) 003 тип 2, 3",{"v":69.73,"d":" 69.73"}]
["Розетка к РП-21 (РП-21МН) 004 тип 1",{"v":61.57,"d":" 61.57"}]
["Розетка к РП-21 (РП-21МН) 004 тип 2, 3",{"v":83.61,"d":" 83.61"}]
["РП-11, 12",{"v":1754.9,"d":"1 754.90"}]
["РП-11М, 12М",{"v":1708.87,"d":"1 708.87"}]
["РП-16 (кроме РП-16-5)",{"v":1194.99,"d":"1 194.99"}]
["РП-16-1М",{"v":1325.37,"d":"1 325.37"}]
["РП-16-5",{"v":2244.25,"d":"2 244.25"}]
["РП-16-7М",{"v":1219.51,"d":"1 219.51"}]
["РП-17",{"v":1557.01,"d":"1 557.01"}]
["РП-17-4М, 5М",{"v":1310.03,"d":"1 310.03"}]
["РП-18",{"v":2205.9,"d":"2 205.90"}]
["РП-18В (с выдержкой времени)",{"v":2348.56,"d":"2 348.56"}]
["РП-18М",{"v":2256.52,"d":"2 256.52"}]
["РП-21 003 12В...48В",{"v":149.23,"d":" 149.23"}]
["РП-21 003 110В...220В",{"v":160,"d":" 160.00"}]
["РП-21 003 220В пост.",{"v":388.24,"d":" 388.24"}]
["РП-21М 003 380В 50Гц",{"v":326.89,"d":" 326.89"}]
["РП-21 004 12В...60В",{"v":165.36,"d":" 165.36"}]
["РП-21 004 110В...220В",{"v":175.01,"d":" 175.01"}]
["РП-21 004 220В пост.",{"v":349.61,"d":" 349.61"}]
["РП-21М 004 380В 50Гц",{"v":358.04,"d":" 358.04"}]
["РП-21МН 003",{"v":459.56,"d":" 459.56"}]
["РП-21МН 003 220В пост.",{"v":569.47,"d":" 569.47"}]
["РП-21МН 004",{"v":429.3,"d":" 429.30"}]
["РП-21МН 004 220В пост.",{"v":542.06,"d":" 542.06"}]
["РП-21МН 004 380В 50Гц",{"v":638.3,"d":" 638.30"}]
["РП-23, РП-25",{"v":954.15,"d":" 954.15"}]
["РП-250 ",{"v":1731.88,"d":"1 731.88"}]
["РП-320",{"v":5615.96,"d":"5 615.96"}]
["РП-361",{"v":2442.13,"d":"2 442.13"}]
["РП-362",{"v":2442.13,"d":"2 442.13"}]
["РП-8, 9",{"v":2745.86,"d":"2 745.86"}]
["РПГ-01",{"v":1730.3,"d":"1 730.30"}]
["РПГ-1",{"v":1730.3,"d":"1 730.30"}]
["РПГ-16",{"v":2344.69,"d":"2 344.69"}]
["РПГ-2",{"v":418.09,"d":" 418.09"}]
["РПГ-3",{"v":529.77,"d":" 529.77"}]
["РПГ-5",{"v":436.7,"d":" 436.70"}]
["РПГ-6",{"v":267.41,"d":" 267.41"}]
["РПГ-8",{"v":990.99,"d":" 990.99"}]
["РПГ-9",{"v":1900.47,"d":"1 900.47"}]
["РПК-1 011",{"v":963.82,"d":" 963.82"}]
["РПК-1 021",{"v":1175.88,"d":"1 175.88"}]
["РПК-1 031",{"v":1315.12,"d":"1 315.12"}]
["РПЛ-100",{"v":430.62,"d":" 430.62"}]
["РПЛ-100М",{"v":430.62,"d":" 430.62"}]
["РПЛ-200М",{"v":1596.36,"d":"1 596.36"}]
["РПУ-2М102 открытое под пайку (2 контакта)",{"v":539,"d":" 539.00"}]
["РПУ-2М102 открытое под пайку (4 контакта)",{"v":561,"d":" 561.00"}]
["РПУ-2М102 открытое под пайку (6 контактов)",{"v":583,"d":" 583.00"}]
["РПУ-2М102 открытое под пайку (8 контактов)",{"v":594,"d":" 594.00"}]
["РПУ-2М202 закрытое под пайку (2 контакта)",{"v":539,"d":" 539.00"}]
["РПУ-2М202 закрытое под пайку (4 контакта)",{"v":561,"d":" 561.00"}]
["РПУ-2М202 закрытое под пайку (6 контактов)",{"v":583,"d":" 583.00"}]
["РПУ-2М202 закрытое под пайку (8 контактов)",{"v":594,"d":" 594.00"}]
["РПУ-2М211 (212) закрытое под винт (2 контакта)",{"v":572,"d":" 572.00"}]
["РПУ-2М211 (212) закрытое под винт (4 контакта)",{"v":605,"d":" 605.00"}]
["РПУ-2М211 (212) закрытое под винт (6 контактов)",{"v":638,"d":" 638.00"}]
["РПУ-2М211 (212) закрытое под винт (8 контактов)",{"v":676.5,"d":" 676.50"}]
["Крепеж для РПУ-2М211 на DIN-рейку",{"v":84,"d":" 84.00"}]
["РПУ-3М-112Т",{"v":1937.14,"d":"1 937.14"}]
["РПУ-3М-114",{"v":1880.68,"d":"1 880.68"}]
["РПУ-3М-114Т",{"v":1960.45,"d":"1 960.45"}]
["РПУ-3М-116Т",{"v":2383.84,"d":"2 383.84"}]
["РПУ-3М-118",{"v":2752,"d":"2 752.00"}]
["РЭ-1",{"v":578.99,"d":" 578.99"}]
["РЭ-16-ХХ-1",{"v":1448.03,"d":"1 448.03"}]
["РЭ-16-ХХ-2",{"v":2445.12,"d":"2 445.12"}]
["РЭ-16-ХХ-3",{"v":2445.12,"d":"2 445.12"}]
["РЭ-16-ХХ-4",{"v":2096.81,"d":"2 096.81"}]
["РЭВ-822, РЭВ-826",{"v":4022.15,"d":"4 022.15"}]
["РЭП-11",{"v":1883.28,"d":"1 883.28"}]
["РЭП-15-420, 440, 620, 800",{"v":1269,"d":"1 269.00"}]
["РЭП-18-004",{"v":1004.55,"d":"1 004.55"}]
["РЭП-25",{"v":1835.37,"d":"1 835.37"}]
["РЭП-25А",{"v":2017.1,"d":"2 017.10"}]
["РЭП-34 (аналог РЭП-15)",{"v":414.17,"d":" 414.17"}]
["РЭП-36-11 до 6 контактов",{"v":1145.89,"d":"1 145.89"}]
["РЭП-36-11 до 8 контактов",{"v":1218,"d":"1 218.00"}]
["РЭП-36-12",{"v":1584.63,"d":"1 584.63"}]
["РЭП-36-13",{"v":1739.55,"d":"1 739.55"}]
["РЭП-36-14",{"v":1671.19,"d":"1 671.19"}]
["РЭП-36-21",{"v":1326.91,"d":"1 326.91"}]
["РЭП-36Н-11 до 6 контактов",{"v":1440.42,"d":"1 440.42"}]
["РЭП-36Н-11 до 8 контактов",{"v":1524.8,"d":"1 524.80"}]
["РЭП-36С-21",{"v":1241,"d":"1 241.00"}]
["РЭП-37-111",{"v":1739.57,"d":"1 739.57"}]
["РЭП-37-112",{"v":2363.89,"d":"2 363.89"}]
["РЭП-37-113",{"v":2393.04,"d":"2 393.04"}]
["РЭП-37-121, 221",{"v":2524.96,"d":"2 524.96"}]
["РЭП-37-131",{"v":1721.15,"d":"1 721.15"}]
["РЭП-37-132",{"v":2182.88,"d":"2 182.88"}]
["РЭП-37-133",{"v":2182.88,"d":"2 182.88"}]
["РЭП-37Н-111",{"v":1891.42,"d":"1 891.42"}]
["РЭП-38Д",{"v":1779.44,"d":"1 779.44"}]
["Магнитные пускатели"]
["КМ 10910",{"v":170,"d":" 170.00"}]
["КМ 11210",{"v":188.7,"d":" 188.70"}]
["КМ 11810",{"v":218.03,"d":" 218.03"}]
["КМ 22510",{"v":285.98,"d":" 285.98"}]
["КМ 23210",{"v":318.33,"d":" 318.33"}]
["КМ 34011",{"v":537.39,"d":" 537.39"}]
["КМ 46511",{"v":692.43,"d":" 692.43"}]
["КМИ-10910 9А (аналог ПМЛ-1100)",{"v":240.75,"d":" 240.75"}]
["КМИ-11210 12А (аналог ПМЛ-1100)",{"v":267.02,"d":" 267.02"}]
["КМИ-11810 18А",{"v":323.95,"d":" 323.95"}]
["КМИ-11811 18А",{"v":339.27,"d":" 339.27"}]
["КМИ-22510 25А (аналог ПМЛ-2100)",{"v":410.38,"d":" 410.38"}]
["КМИ-34012 40А (аналог ПМЛ-3100)",{"v":793.98,"d":" 793.98"}]
["КМИ-46512 65А (аналог ПМЛ-4100)",{"v":993.68,"d":" 993.68"}]
["Механизм блокировки для CJX2, КМИ (40-95А)",{"v":137.11,"d":" 137.11"}]
["Механизм блокировки для CJX2, КМИ (9-32А)",{"v":82.37,"d":" 82.37"}]
["ПМ12-010100 1\"З\"",{"v":308.36,"d":" 308.36"}]
["ПМ12-010100 1\"З\"+2\"Р\"",{"v":371.24,"d":" 371.24"}]
["ПМ12-010100 1\"З\"+4\"Р\"",{"v":398.81,"d":" 398.81"}]
["ПМ12-010100 2\"З\"+1\"Р\"",{"v":371.24,"d":" 371.24"}]
["ПМ12-010100 3\"З\"+2\"Р\"",{"v":398.81,"d":" 398.81"}]
["ПМ12-010100 5\"З\" ",{"v":398.81,"d":" 398.81"}]
["ПМ12-010101 1\"Р\"",{"v":308.36,"d":" 308.36"}]
["ПМ12-010120 2\"З\"+1\"Р\"",{"v":875.92,"d":" 875.92"}]
["ПМ12-010150 1\"З\"",{"v":314.47,"d":" 314.47"}]
["ПМ12-010150 3\"З\"+2\"Р\"",{"v":403.42,"d":" 403.42"}]
["ПМ12-010160 1\"З\"+2\"Р\"",{"v":762.4,"d":" 762.40"}]
["ПМ12-010160 2\"З\"+1\"Р\"",{"v":762.4,"d":" 762.40"}]
["ПМ12-010200 1\"З\" с РТТ-5-10",{"v":679.59,"d":" 679.59"}]
["ПМ12-010200 3\"З\"+2\"Р\", 1\"З\"+4\"Р\", 5\"З\" с РТТ-5-10",{"v":760.86,"d":" 760.86"}]
["ПМ12-010210 2\"З\"+1\"Р\" с РТТ-5-10",{"v":1102.95,"d":"1 102.95"}]
["ПМ12-010220 1\"З\" с РТТ-5-10",{"v":1110.63,"d":"1 110.63"}]
["ПМ12-010220 2\"З\"+1\"Р\" с РТТ-5-10",{"v":1138.25,"d":"1 138.25"}]
["ПМ12-010240 1\"З\" с РТТ-5-10",{"v":1024.74,"d":"1 024.74"}]
["ПМ12-010260 1\"З\" с РТТ-5-10",{"v":1098.35,"d":"1 098.35"}]
["ПМ12-010270 1\"З\" с РТТ-5-10",{"v":1156.63,"d":"1 156.63"}]
["ПМ12-010270 2\"З\"+1\"Р\" с РТТ-5-10",{"v":1188.85,"d":"1 188.85"}]
["ПМ12-010500 4\"З\"+2\"Р\"",{"v":837.58,"d":" 837.58"}]
["ПМ12-010500 6\"З\"+4\"Р\"",{"v":871.31,"d":" 871.31"}]
["ПМ12-010510 4\"З\"+2\"Р\"",{"v":1656.76,"d":"1 656.76"}]
["ПМ12-010600 4\"З\"+2\"Р\" с РТТ-5-10",{"v":1205.71,"d":"1 205.71"}]
["ПМ12-010600 6\"З\"+4\"Р\" с РТТ-5-10",{"v":1245.59,"d":"1 245.59"}]
["ПМ12-025100 1\"З\"",{"v":550.7,"d":" 550.70"}]
["ПМ12-025100 2\"З\"+1Р\"",{"v":632.02,"d":" 632.02"}]
["ПМ12-025100 3\"З\"+2\"Р\"",{"v":674.98,"d":" 674.98"}]
["ПМ12-025150 1\"З\"",{"v":564.52,"d":" 564.52"}]
["ПМ12-025151 1\"Р\"",{"v":564.52,"d":" 564.52"}]
["ПМ12-025160 2\"З\"+1\"Р\"",{"v":1138.23,"d":"1 138.23"}]
["ПМ12-025200 1\"З\" с РТТ-131",{"v":878.99,"d":" 878.99"}]
["ПМ12-025220 1\"З\" с РТТ-131",{"v":1435.82,"d":"1 435.82"}]
["ПМ12-025230 1\"З\" с РТТ-131",{"v":1510.99,"d":"1 510.99"}]
["ПМ12-025240 1\"З\" с РТТ-131",{"v":1303.91,"d":"1 303.91"}]
["ПМ12-025260 1\"З\" с РТТ-131",{"v":1319.2,"d":"1 319.20"}]
["ПМ12-025501 2\"З\"+4\"Р\"",{"v":1389.8,"d":"1 389.80"}]
["ПМ12-025501 2\"Р\"",{"v":1207.26,"d":"1 207.26"}]
["ПМ12-025501 4\"З\"+6\"Р\"",{"v":1492.58,"d":"1 492.58"}]
["ПМ12-040120 1\"З\"",{"v":1764.1,"d":"1 764.10"}]
["ПМ12-040120 2\"З\"+1\"Р\"",{"v":1850.02,"d":"1 850.02"}]
["ПМ12-040120 3\"З\"",{"v":1850.02,"d":"1 850.02"}]
["ПМ12-040140 1\"З\"",{"v":1604.55,"d":"1 604.55"}]
["ПМ12-040140 1\"З\"+4\"Р\"",{"v":1765.63,"d":"1 765.63"}]
["ПМ12-040140 2\"З\"+1\"Р\"",{"v":1699.68,"d":"1 699.68"}]
["ПМ12-040140 3\"З\"",{"v":1699.68,"d":"1 699.68"}]
["ПМ12-040140 3\"З\"+2\"Р\"",{"v":1765.63,"d":"1 765.63"}]
["ПМ12-040150 3\"З\"+2\"Р\"",{"v":911.21,"d":" 911.21"}]
["ПМ12-040151 1\"Р\"",{"v":777.73,"d":" 777.73"}]
["ПМ12-040160 1\"З\"",{"v":1718.09,"d":"1 718.09"}]
["ПМ12-040160 3\"З\", 2\"З\"+1\"Р\"",{"v":1811.66,"d":"1 811.66"}]
["ПМ12-040200 1\"З\" с РТТ-121",{"v":1136.72,"d":"1 136.72"}]
["ПМ12-040230 1\"З\" с РТТ-121",{"v":2462.06,"d":"2 462.06"}]
["ПМ12-040230 2\"З\"+1\"Р\" с РТТ-121",{"v":2563.3,"d":"2 563.30"}]
["ПМ12-040600 (4\"З\"+2\"Р\") с РТТ-121",{"v":2635.43,"d":"2 635.43"}]
["ПМ12-040600 (6\"З\"+4\"Р\") с РТТ-121",{"v":2742.78,"d":"2 742.78"}]
["ПМ12-040630 4\"З\"+2\"Р\" с РТТ-121",{"v":4473.13,"d":"4 473.13"}]
["ПМ12-040640 6\"З\"+4\"Р\" c РТТ-121",{"v":4161.72,"d":"4 161.72"}]
["ПМ12-063121",{"v":2231.98,"d":"2 231.98"}]
["ПМ12-063141 2\"З\"+2\"Р\"",{"v":2024.88,"d":"2 024.88"}]
["ПМ12-063151 вар.А",{"v":1322.29,"d":"1 322.29"}]
["ПМ12-063201 с РТТ-231 вар. А",{"v":1946.64,"d":"1 946.64"}]
["ПМ12-063211 с РТТ-231",{"v":2730.54,"d":"2 730.54"}]
["ПМ12-063241 с РТТ-231",{"v":2551.03,"d":"2 551.03"}]
["ПМ12-063261 2\"З\"+2\"Р\" с РТТ-231",{"v":2681.42,"d":"2 681.42"}]
["ПМ12-063551",{"v":2833.35,"d":"2 833.35"}]
["ПМ12-100140 ",{"v":5485.57,"d":"5 485.57"}]
["ПМ12-100150 (2\"З\"+2\"Р\")",{"v":4068.2,"d":"4 068.20"}]
["ПМ12-100200 2\"З\"+2\"Р\" с РТТ-325",{"v":5562.29,"d":"5 562.29"}]
["ПМ12-100210 (2\"З\"+2\"Р\") с РТТ-325",{"v":6964.35,"d":"6 964.35"}]
["ПМ12-100500 4\"З\"+4\"Р\"",{"v":9625.83,"d":"9 625.83"}]
["ПМ12-125150 2\"З\"+2\"Р\"",{"v":4474.67,"d":"4 474.67"}]
["ПМ12-125200 2\"З\"+2\"Р\" с РТТ-5-125",{"v":6119.1,"d":"6 119.10"}]
["ПМ12-160200 2\"З\"+2\"Р\" с РТТ-326",{"v":8341.89,"d":"8 341.89"}]
["ПМ12-160210 (2\"З\"+2\"Р\") с РТТ-326",{"v":11452.32,"d":"11 452.32"}]
["ПМ12-160500 4\"З\"+4\"Р\"",{"v":16462.87,"d":"16 462.87"}]
["ПМА-3100 1\"З\"",{"v":786.94,"d":" 786.94"}]
["ПМА-3100 2\"З\"+2\"Р\"",{"v":848.31,"d":" 848.31"}]
["ПМА-3110 1\"З\"",{"v":994.06,"d":" 994.06"}]
["ПМА-3110 2\"З\"+2\"Р\"",{"v":1056.93,"d":"1 056.93"}]
["ПМА-3200 1\"З\" с РТТ-141",{"v":1303.92,"d":"1 303.92"}]
["ПМА-3210 1\"З\" с РТТ-141",{"v":1503.34,"d":"1 503.34"}]
["ПМА-3210 2\"З\"+2\"Р\" с РТТ-141",{"v":1566.21,"d":"1 566.21"}]
["ПМА-3400 2\"З\"+2\"Р\" с РТТ-141",{"v":2241.18,"d":"2 241.18"}]
["ПМЕ-211 1\"З\"",{"v":776.22,"d":" 776.22"}]
["ПМЕ-211 2\"З\"+2\"Р\"",{"v":842.18,"d":" 842.18"}]
["ПМЕ-212 1\"З\" с РТТ-141",{"v":1127.49,"d":"1 127.49"}]
["ПМЕ-212 2\"З\"+2\"Р\" с РТТ-141",{"v":1196.51,"d":"1 196.51"}]
["ПМЕ-221 1\"З\"",{"v":966.41,"d":" 966.41"}]
["ПМЕ-221 2\"З\"+2\"Р\"",{"v":1033.92,"d":"1 033.92"}]
["ПМЕ-222 2\"З\"+2Р\" с РТТ-141",{"v":1420.5,"d":"1 420.50"}]
["ПМЛ-1100",{"v":308.96,"d":" 308.96"}]
["ПМЛ-1101",{"v":308.96,"d":" 308.96"}]
["ПМЛ-1110",{"v":690.77,"d":" 690.77"}]
["ПМЛ-1160М",{"v":315.2,"d":" 315.20"}]
["ПМЛ-1161М",{"v":315.2,"d":" 315.20"}]
["ПМЛ-1165М, ПМЛ-1166М",{"v":1494.57,"d":"1 494.57"}]
["ПМЛ-1210",{"v":1088.38,"d":"1 088.38"}]
["ПМЛ-1220",{"v":1164.07,"d":"1 164.07"}]
["ПМЛ-1230",{"v":1240.27,"d":"1 240.27"}]
["ПМЛ-1501",{"v":746.29,"d":" 746.29"}]
["ПМЛ-1511",{"v":1750.97,"d":"1 750.97"}]
["ПМЛ-1561М",{"v":761.38,"d":" 761.38"}]
["ПМЛ-1611",{"v":2187.05,"d":"2 187.05"}]
["ПМЛ-1621",{"v":2310.92,"d":"2 310.92"}]
["ПМЛ-1631",{"v":2457.96,"d":"2 457.96"}]
["ПМЛ-1160ДМ 16А",{"v":420.24,"d":" 420.24"}]
["ПМЛ-1161ДМ 16А",{"v":420.24,"d":" 420.24"}]
["ПМЛ-1220Д",{"v":1321.34,"d":"1 321.34"}]
["ПМЛ-1561ДМ 16А",{"v":1018.38,"d":"1 018.38"}]
["ПМЛ-1621Д",{"v":2801.22,"d":"2 801.22"}]
["ПМЛ-2100",{"v":539.42,"d":" 539.42"}]
["ПМЛ-2101",{"v":539.42,"d":" 539.42"}]
["ПМЛ-2110",{"v":1049,"d":"1 049.00"}]
["ПМЛ-2160М",{"v":549.63,"d":" 549.63"}]
["ПМЛ-2161М",{"v":549.63,"d":" 549.63"}]
["ПМЛ-2165М, ПМЛ-2166М",{"v":1992.01,"d":"1 992.01"}]
["ПМЛ-2210",{"v":1488.8,"d":"1 488.80"}]
["ПМЛ-2220",{"v":1555.06,"d":"1 555.06"}]
["ПМЛ-2230",{"v":1630.31,"d":"1 630.31"}]
["ПМЛ-2501",{"v":1238.39,"d":"1 238.39"}]
["ПМЛ-2511",{"v":2768.11,"d":"2 768.11"}]
["ПМЛ-2561М",{"v":1263.63,"d":"1 263.63"}]
["ПМЛ-2611",{"v":3323.38,"d":"3 323.38"}]
["ПМЛ-2621",{"v":3467.02,"d":"3 467.02"}]
["ПМЛ-2631",{"v":3634.58,"d":"3 634.58"}]
["ПМЛ-3100",{"v":893.13,"d":" 893.13"}]
["ПМЛ-3110",{"v":1792.79,"d":"1 792.79"}]
["ПМЛ-3140",{"v":1776.11,"d":"1 776.11"}]
["ПМЛ-3160М",{"v":909.58,"d":" 909.58"}]
["ПМЛ-3210",{"v":2520.04,"d":"2 520.04"}]
["ПМЛ-3220",{"v":2600.54,"d":"2 600.54"}]
["ПМЛ-3230",{"v":2676.88,"d":"2 676.88"}]
["ПМЛ-3230Д",{"v":2611.68,"d":"2 611.68"}]
["ПМЛ-3500",{"v":2194.8,"d":"2 194.80"}]
["ПМЛ-3510",{"v":4003.35,"d":"4 003.35"}]
["ПМЛ-3560М",{"v":2219.05,"d":"2 219.05"}]
["ПМЛ-3610",{"v":4539.3,"d":"4 539.30"}]
["ПМЛ-3620",{"v":4666.72,"d":"4 666.72"}]
["ПМЛ-3630",{"v":4807.14,"d":"4 807.14"}]
["ПМЛ-3160ДМ 40А малогабаритные",{"v":730.55,"d":" 730.55"}]
["ПМЛ-3161ДМ 40А малогабаритные",{"v":730.55,"d":" 730.55"}]
["ПМЛ-3561ДМ 40А малогабаритные",{"v":1947.19,"d":"1 947.19"}]
["ПМЛ-4100",{"v":1128.19,"d":"1 128.19"}]
["ПМЛ-4110",{"v":2043.69,"d":"2 043.69"}]
["ПМЛ-4160М",{"v":1151.03,"d":"1 151.03"}]
["ПМЛ-4210",{"v":2838.49,"d":"2 838.49"}]
["ПМЛ-4220",{"v":2976.98,"d":"2 976.98"}]
["ПМЛ-4230",{"v":3052.7,"d":"3 052.70"}]
["ПМЛ-4500",{"v":2422.34,"d":"2 422.34"}]
["ПМЛ-4510",{"v":4340.93,"d":"4 340.93"}]
["ПМЛ-4560М",{"v":2535.66,"d":"2 535.66"}]
["ПМЛ-4610",{"v":5197.87,"d":"5 197.87"}]
["ПМЛ-4620",{"v":5334.58,"d":"5 334.58"}]
["ПМЛ-4160ДМ 80А",{"v":1961.65,"d":"1 961.65"}]
["ПМЛ-4560ДМ 80А",{"v":4253.1,"d":"4 253.10"}]
["ПМЛ-5100",{"v":6920.85,"d":"6 920.85"}]
["ПМЛ-5101",{"v":7290.36,"d":"7 290.36"}]
["ПМЛ-5102",{"v":7658.39,"d":"7 658.39"}]
["ПМЛ-5110",{"v":9343.66,"d":"9 343.66"}]
["ПМЛ-5210",{"v":11083.26,"d":"11 083.26"}]
["ПМЛ-5230",{"v":12296.17,"d":"12 296.17"}]
["ПМЛ-5500",{"v":16149.33,"d":"16 149.33"}]
["ПМЛ-5610",{"v":20345.97,"d":"20 345.97"}]
["ПМЛ-6100",{"v":9327.07,"d":"9 327.07"}]
["ПМЛ-6101",{"v":9720.12,"d":"9 720.12"}]
["ПМЛ-6102",{"v":10112.11,"d":"10 112.11"}]
["ПМЛ-6110",{"v":11380.94,"d":"11 380.94"}]
["ПМЛ-6210",{"v":13932.4,"d":"13 932.40"}]
["ПМЛ-6230",{"v":15258.5,"d":"15 258.50"}]
["ПМЛ-6500",{"v":20873.08,"d":"20 873.08"}]
["ПМЛ-7100",{"v":12468.33,"d":"12 468.33"}]
["ПМЛ-7101",{"v":13100.75,"d":"13 100.75"}]
["ПМЛ-7102",{"v":13734.09,"d":"13 734.09"}]
["ПМЛ-7110",{"v":14315.38,"d":"14 315.38"}]
["ПМЛ-7210",{"v":17441.71,"d":"17 441.71"}]
["ПМЛ-7211, 7213",{"v":17919.71,"d":"17 919.71"}]
["ПМЛ-7212, 7214",{"v":18571.38,"d":"18 571.38"}]
["ПМЛ-7500",{"v":26743.67,"d":"26 743.67"}]
["ПМЛ-7610",{"v":34442.46,"d":"34 442.46"}]
["ПМЛ-8100",{"v":14217.89,"d":"14 217.89"}]
["ПМЛ-1220-10А-УХЛ3-Б-КЭАЗ",{"v":989.43,"d":" 989.43"}]
["ПМЛ-1220Д-16А-УХЛ3-Б-КЭАЗ",{"v":1122.89,"d":"1 122.89"}]
["ПМЛ-2220-25А-УХЛ3-Б-КЭАЗ",{"v":1288.56,"d":"1 288.56"}]
["ПМЛ-2220Д-32А-УХЛ3-Б-КЭАЗ",{"v":1458.84,"d":"1 458.84"}]
["ПМЛ-3220-40А-УХЛ3-Б-КЭАЗ",{"v":2919.2,"d":"2 919.20"}]
["ПМЛ-4220-63А-УХЛ3-Б-КЭАЗ",{"v":2982.09,"d":"2 982.09"}]
["ПМЛ-5220Д-100А-УХЛ3-Б-КЭАЗ",{"v":3997.6,"d":"3 997.60"}]
["МК63-2020-230AC OptiDin контактор модульный 2NO контакта 20А катушка 230В 50/60Гц",{"v":672.63,"d":" 672.63"}]
["МК63-2540-230AC OptiDin контактор модульный 4NO контакта 25А катушка 230В 50/60Гц",{"v":795.94,"d":" 795.94"}]
["МК63-2522-230AC OptiDin контактор модульный 2NO+2NC контакта 25А катушка 230В 50/60Гц",{"v":885.63,"d":" 885.63"}]
["МК63-2531-230AC OptiDin контактор модульный 3NO+1NC контакта 25А катушка 230В 50/60Гц",{"v":885.63,"d":" 885.63"}]
["МК63-2531-24AC OptiDin контактор модульный 3NO+1NC контакта 25А катушка 24В 50/60Гц",{"v":952.89,"d":" 952.89"}]
["МК63-2504-230AC OptiDin контактор модульный 4NC контакта 25А катушка 230В 50/60Гц",{"v":885.62,"d":" 885.62"}]
["МК63-4040-230AC OptiDin контактор модульный 4NO контакта 40А катушка 230В 50/60Гц",{"v":1849.73,"d":"1 849.73"}]
["МК63-4022-230AC OptiDin контактор модульный 2NO+2NC контакта 40А катушка 230В 50/60Гц",{"v":2242.09,"d":"2 242.09"}]
["МК63-4031-230AC OptiDin контактор модульный 3NO+1NC контакта 40А катушка 230В 50/60Гц",{"v":2242.09,"d":"2 242.09"}]
["МК63-4004-230AC OptiDin контактор модульный 4NC контакта 40А катушка 230В 50/60Гц",{"v":2242.09,"d":"2 242.09"}]
["МК63-6340-230AC OptiDin контактор модульный 4NO контакта 63А катушка 230В 50/60Гц",{"v":2186.04,"d":"2 186.04"}]
["МК63-6322-230AC OptiDin контактор модульный 2NO+2NC контакта 63А катушка 230В 50/60Гц",{"v":2466.3,"d":"2 466.30"}]
["МК63-6322-24AC OptiDin контактор модульный 2NO+2NC контакта 63А катушка 24В 50/60Гц",{"v":2466.3,"d":"2 466.30"}]
["МК63-6331-230AC OptiDin контактор модульный 3NO+1NC контакта 63А катушка 230В 50/60Гц",{"v":2466.3,"d":"2 466.30"}]
["МК63-6304-230AC OptiDin контактор модульный 4NC контакта 63А катушка 230В 50/60Гц",{"v":2466.3,"d":"2 466.30"}]
["RH11 OptiDin блок вспомогательных контактов для контакторов МК63",{"v":538.1,"d":" 538.10"}]
["RC-R-230AC OptiDin супрессор для модульных контакторов МК63",{"v":1345.26,"d":"1 345.26"}]
["P730 OptiDin фальш-модуль для модульных контакторов МК63",{"v":112.1,"d":" 112.10"}]
["Реле электротепловые"]
["РТЛ 09300 (ан.РТЛ-1000)",{"v":162.9,"d":" 162.90"}]
["РТЛ 12316 (ан.РТЛ-1016)",{"v":162.9,"d":" 162.90"}]
["РТЛ 16321 (ан.РТЛ-1021)",{"v":162.9,"d":" 162.90"}]
["РТЛ 25322 (ан.РТЛ-1022)",{"v":170,"d":" 170.00"}]
["РТЛ 40353 и РТЛ 40355 (ан.РТЛ-2053 и 2055)",{"v":302.87,"d":" 302.87"}]
["РТЛ 63357 (ан.РТЛ-2057)",{"v":302.89,"d":" 302.89"}]
["РТЛ 63359 (ан.РТЛ-2059)",{"v":302.89,"d":" 302.89"}]
["РТЛ 63361 (ан.РТЛ-2061)",{"v":302.89,"d":" 302.89"}]
["РТЛ 80363 (ан.РТЛ-2063)",{"v":302.89,"d":" 302.89"}]
["РТЛ-1000",{"v":445.46,"d":" 445.46"}]
["РТЛ-1000М",{"v":445.46,"d":" 445.46"}]
["РТЛ-2000",{"v":732.93,"d":" 732.93"}]
["РТЛ-2000М, К, ДМ",{"v":732.93,"d":" 732.93"}]
["РТЛ-3125",{"v":2005.15,"d":"2 005.15"}]
["РТЛ-3170",{"v":2390.34,"d":"2 390.34"}]
["РТЛ-3270",{"v":3151.36,"d":"3 151.36"}]
["РТЛ-1000-2-25А-УХЛ4-КЭАЗ",{"v":323.68,"d":" 323.68"}]
["РТЛ-2000-2-93А-УХЛ4-КЭАЗ",{"v":501.62,"d":" 501.62"}]
["РТТ-11, 12, 13, 14",{"v":426.44,"d":" 426.44"}]
["РТТ-111",{"v":412.64,"d":" 412.64"}]
["РТТ-121",{"v":412.64,"d":" 412.64"}]
["РТТ-131",{"v":412.64,"d":" 412.64"}]
["РТТ-141",{"v":412.64,"d":" 412.64"}]
["РТТ-141 25, 34А",{"v":412.64,"d":" 412.64"}]
["РТТ-211",{"v":651.95,"d":" 651.95"}]
["РТТ-231",{"v":651.95,"d":" 651.95"}]
["РТТ-325П, РТТ-326П (аналог РТТ-321)",{"v":1051.38,"d":"1 051.38"}]
["РТТ-5-10",{"v":412.64,"d":" 412.64"}]
["РТТ-5-125",{"v":1716.56,"d":"1 716.56"}]
["РТТ-5-180",{"v":2152.2,"d":"2 152.20"}]
["ТРТ-110...140",{"v":931.14,"d":" 931.14"}]
["ТРТ-150",{"v":2274.92,"d":"2 274.92"}]
["ТРТП 111...142",{"v":948.01,"d":" 948.01"}]
["ТРТП-110...140 ",{"v":948.01,"d":" 948.01"}]
["ТРТП-151...157",{"v":2366.96,"d":"2 366.96"}]
["TU12/16E-0,18CM тепловое реле перегрузки с ручным сбросом для мини-контакторов К1-... серии OptiStart 0,12-0,18А",{"v":1019.78,"d":"1 019.78"}]
["TU12/16E-0,27CM тепловое реле перегрузки с ручным сбросом для мини-контакторов К1-... серии OptiStart 0,18-0,27А",{"v":1019.78,"d":"1 019.78"}]
["TU12/16E-0,4CM тепловое реле перегрузки с ручным сбросом для мини-контакторов К1-... серии OptiStart 0,27-0,4А",{"v":1019.78,"d":"1 019.78"}]
["TU12/16E-0,6CM тепловое реле перегрузки с ручным сбросом для мини-контакторов К1-... серии OptiStart 0,4-0,6А",{"v":1019.78,"d":"1 019.78"}]
["TU12/16E-0,9CM тепловое реле перегрузки с ручным сбросом для мини-контакторов К1-... серии OptiStart 0,6-0,9А",{"v":1019.78,"d":"1 019.78"}]
["TU12/16E-1,2CM тепловое реле перегрузки с ручным сбросом для мини-контакторов К1-... серии OptiStart 0,8-1,2А",{"v":1019.78,"d":"1 019.78"}]
["TU12/16E-1,8CM тепловое реле перегрузки с ручным сбросом для мини-контакторов К1-... серии OptiStart 1,2-1,8А",{"v":1019.78,"d":"1 019.78"}]
["TU12/16E-2,7CM тепловое реле перегрузки с ручным сбросом для мини-контакторов К1-... серии OptiStart 1,8-2,7А",{"v":1019.78,"d":"1 019.78"}]
["TU12/16E-4CM тепловое реле перегрузки с ручным сбросом для мини-контакторов К1-... серии OptiStart 2,7-4А",{"v":1019.78,"d":"1 019.78"}]
["TU12/16E-6CM тепловое реле перегрузки с ручным сбросом для мини-контакторов К1-... серии OptiStart 4-6А",{"v":1019.78,"d":"1 019.78"}]
["TU12/16E-9CM тепловое реле перегрузки с ручным сбросом для мини-контакторов К1-... серии OptiStart 6-9А",{"v":1019.78,"d":"1 019.78"}]
["TU12/16E-11CM тепловое реле перегрузки с ручным сбросом для мини-контакторов К1-... серии OptiStart 8-11А",{"v":1019.78,"d":"1 019.78"}]
["TU12/16E-14CM тепловое реле перегрузки с ручным сбросом для мини-контакторов К1-... серии OptiStart 10-14А",{"v":1019.78,"d":"1 019.78"}]
["TU12/16A-0,18CM тепловое реле перегрузки с автоматическим сбросом для мини-контакторов К1-... серии OptiStart 0,12-0,18А",{"v":1183.87,"d":"1 183.87"}]
["TU12/16A-0,27CM тепловое реле перегрузки с автоматическим сбросом для мини-контакторов К1-... серии OptiStart 0,18-0,27А",{"v":1183.87,"d":"1 183.87"}]
["TU12/16A-0,4CM тепловое реле перегрузки с автоматическим сбросом для мини-контакторов К1-... серии OptiStart 0,27-0,4А",{"v":1183.87,"d":"1 183.87"}]
["TU12/16A-0,6CM тепловое реле перегрузки с автоматическим сбросом для мини-контакторов К1-... серии OptiStart 0,4-0,6А",{"v":1183.87,"d":"1 183.87"}]
["TU12/16A-0,9CM тепловое реле перегрузки с автоматическим сбросом для мини-контакторов К1-... серии OptiStart 0,6-0,9А",{"v":1183.87,"d":"1 183.87"}]
["TU12/16A-1,2CM тепловое реле перегрузки с автоматическим сбросом для мини-контакторов К1-... серии OptiStart 0,8-1,2А",{"v":1183.87,"d":"1 183.87"}]
["TU12/16A-1,8CM тепловое реле перегрузки с автоматическим сбросом для мини-контакторов К1-... серии OptiStart 1,2-1,8А",{"v":1183.87,"d":"1 183.87"}]
["TU12/16A-2,7CM тепловое реле перегрузки с автоматическим сбросом для мини-контакторов К1-... серии OptiStart 1,8-2,7А",{"v":1183.87,"d":"1 183.87"}]
["TU12/16A-4CM тепловое реле перегрузки с автоматическим сбросом для мини-контакторов К1-... серии OptiStart 2,7-4А",{"v":1183.87,"d":"1 183.87"}]
["TU12/16A-6CM тепловое реле перегрузки с автоматическим сбросом для мини-контакторов К1-... серии OptiStart 4-6А",{"v":1183.87,"d":"1 183.87"}]
["TU12/16A-9CM тепловое реле перегрузки с автоматическим сбросом для мини-контакторов К1-... серии OptiStart 6-9А",{"v":1230.77,"d":"1 230.77"}]
["TU12/16A-11CM тепловое реле перегрузки с автоматическим сбросом для мини-контакторов К1-... серии OptiStart 8-11А",{"v":1230.77,"d":"1 230.77"}]
["TU12/16A-14CM тепловое реле перегрузки с автоматическим сбросом для мини-контакторов К1-... серии OptiStart 10-14А",{"v":1230.77,"d":"1 230.77"}]
["TU12/16EQ-0,6CM тепловое реле перегрузки быстрого срабатывания для мини-контакторов К1-... серии OptiStart 0,4-0,6А",{"v":1512.08,"d":"1 512.08"}]
["TU12/16EQ-0,9CM тепловое реле перегрузки быстрого срабатывания для мини-контакторов К1-... серии OptiStart 0,6-0,9А",{"v":1512.08,"d":"1 512.08"}]
["TU12/16EQ-1,2CM тепловое реле перегрузки быстрого срабатывания для мини-контакторов К1-... серии OptiStart 0,8-1,2А",{"v":1512.08,"d":"1 512.08"}]
["TU12/16EQ-1,8CM тепловое реле перегрузки быстрого срабатывания для мини-контакторов К1-... серии OptiStart 1,2-1,8А",{"v":1512.08,"d":"1 512.08"}]
["TU12/16EQ-2,7CM тепловое реле перегрузки быстрого срабатывания для мини-контакторов К1-... серии OptiStart 1,8-2,7А",{"v":1512.08,"d":"1 512.08"}]
["TU12/16EQ-4CM тепловое реле перегрузки быстрого срабатывания для мини-контакторов К1-... серии OptiStart 2,7-4А",{"v":1512.08,"d":"1 512.08"}]
["TU12/16EQ-6CM тепловое реле перегрузки быстрого срабатывания для мини-контакторов К1-... серии OptiStart 4-6А",{"v":1512.08,"d":"1 512.08"}]
["TU12/16EQ-9CM тепловое реле перегрузки быстрого срабатывания для мини-контакторов К1-... серии OptiStart 6-9А",{"v":1711.35,"d":"1 711.35"}]
["TU12/16EQ-11CM тепловое реле перегрузки быстрого срабатывания для мини-контакторов К1-... серии OptiStart 8-11А",{"v":1711.35,"d":"1 711.35"}]
["TU12/16EQ-14CM тепловое реле перегрузки быстрого срабатывания для мини-контакторов К1-... серии OptiStart 10-14А",{"v":1711.35,"d":"1 711.35"}]
["TU12/16E-0,18C тепловое реле перегрузки с ручным сбросом для контакторов К(G)3-10...-К(G)3-22... серии OptiStart 0,12-0,18А",{"v":1090.11,"d":"1 090.11"}]
["TU12/16E-0,27C тепловое реле перегрузки с ручным сбросом для контакторов К(G)3-10...-К(G)3-22... серии OptiStart 0,18-0,27А",{"v":1090.11,"d":"1 090.11"}]
["TU12/16E-0,4C тепловое реле перегрузки с ручным сбросом для контакторов К(G)3-10...-К(G)3-22... серии OptiStart 0,27-0,4А",{"v":1090.11,"d":"1 090.11"}]
["TU12/16E-0,6C тепловое реле перегрузки с ручным сбросом для контакторов К(G)3-10...-К(G)3-22... серии OptiStart 0,4-0,6А",{"v":1090.11,"d":"1 090.11"}]
["TU12/16E-0,9C тепловое реле перегрузки с ручным сбросом для контакторов К(G)3-10...-К(G)3-22... серии OptiStart 0,6-0,9А",{"v":1090.11,"d":"1 090.11"}]
["TU12/16E-1,2C тепловое реле перегрузки с ручным сбросом для контакторов К(G)3-10...-К(G)3-22... серии OptiStart 0,8-1,2А",{"v":1090.11,"d":"1 090.11"}]
["TU12/16E-1,8C тепловое реле перегрузки с ручным сбросом для контакторов К(G)3-10...-К(G)3-22... серии OptiStart 1,2-1,8А",{"v":1090.11,"d":"1 090.11"}]
["TU12/16E-2,7C тепловое реле перегрузки с ручным сбросом для контакторов К(G)3-10...-К(G)3-22... серии OptiStart 1,8-2,7А",{"v":1090.11,"d":"1 090.11"}]
["TU12/16E-4C тепловое реле перегрузки с ручным сбросом для контакторов К(G)3-10...-К(G)3-22... серии OptiStart 2,7-4А",{"v":1090.11,"d":"1 090.11"}]
["TU12/16E-6C тепловое реле перегрузки с ручным сбросом для контакторов К(G)3-10...-К(G)3-22... серии OptiStart 4-6А",{"v":1090.11,"d":"1 090.11"}]
["TU12/16E-9C тепловое реле перегрузки с ручным сбросом для контакторов К(G)3-10...-К(G)3-22... серии OptiStart 6-9А",{"v":1090.11,"d":"1 090.11"}]
["TU12/16E-11C тепловое реле перегрузки с ручным сбросом для контакторов К(G)3-10...-К(G)3-22... серии OptiStart 8-11А",{"v":1090.11,"d":"1 090.11"}]
["TU12/16E-14C тепловое реле перегрузки с ручным сбросом для контакторов К(G)3-10...-К(G)3-22... серии OptiStart 10-14А",{"v":1090.11,"d":"1 090.11"}]
["TU12/16E-18C тепловое реле перегрузки с ручным сбросом для контакторов К(G)3-10...-К(G)3-22... серии OptiStart 13-18А",{"v":1137.31,"d":"1 137.31"}]
["TU12/16E-23C тепловое реле перегрузки с ручным сбросом для контакторов К(G)3-10...-К(G)3-22... серии OptiStart 17-23А",{"v":1292.9,"d":"1 292.90"}]
["TU12/16E-30C тепловое реле перегрузки с ручным сбросом для контакторов К(G)3-10...-К(G)3-22... серии OptiStart 22-30А",{"v":1644.31,"d":"1 644.31"}]
["TU12/16EQ-0,6C тепловое реле перегрузки быстрого срабатывания для контакторов К(G)3-10...-К(G)3-22... серии OptiStart 0,4-0,6А",{"v":1512.08,"d":"1 512.08"}]
["TU12/16EQ-0,9C тепловое реле перегрузки быстрого срабатывания для контакторов К(G)3-10...-К(G)3-22... серии OptiStart 0,6-0,9А",{"v":1512.08,"d":"1 512.08"}]
["TU12/16EQ-1,2C тепловое реле перегрузки быстрого срабатывания для контакторов К(G)3-10...-К(G)3-22... серии OptiStart 0,8-1,2А",{"v":1512.08,"d":"1 512.08"}]
["TU12/16EQ-1,8C тепловое реле перегрузки быстрого срабатывания для контакторов К(G)3-10...-К(G)3-22... серии OptiStart 1,2-1,8А",{"v":1512.08,"d":"1 512.08"}]
["TU12/16EQ-2,7C тепловое реле перегрузки быстрого срабатывания для контакторов К(G)3-10...-К(G)3-22... серии OptiStart 1,8-2,7А",{"v":1512.08,"d":"1 512.08"}]
["TU12/16EQ-4C тепловое реле перегрузки быстрого срабатывания для контакторов К(G)3-10...-К(G)3-22... серии OptiStart 2,7-4А",{"v":1512.08,"d":"1 512.08"}]
["TU12/16EQ-6C тепловое реле перегрузки быстрого срабатывания для контакторов К(G)3-10...-К(G)3-22... серии OptiStart 4-6А",{"v":1512.08,"d":"1 512.08"}]
["TU12/16EQ-9C тепловое реле перегрузки быстрого срабатывания для контакторов К(G)3-10...-К(G)3-22... серии OptiStart 6-9А",{"v":1711.35,"d":"1 711.35"}]
["TU12/16EQ-11C тепловое реле перегрузки быстрого срабатывания для контакторов К(G)3-10...-К(G)3-22... серии OptiStart 8-11А",{"v":1711.35,"d":"1 711.35"}]
["TU12/16EQ-14C тепловое реле перегрузки быстрого срабатывания для контакторов К(G)3-10...-К(G)3-22... серии OptiStart 10-14А",{"v":1711.35,"d":"1 711.35"}]
["TU3/32-0,18 тепловое реле перегрузки для контакторов К3-10A...-К3-40A... серии OptiStart 0,12-0,18А",{"v":1187.35,"d":"1 187.35"}]
["TU3/32-0,27 тепловое реле перегрузки для контакторов К3-10A...-К3-40A... серии OptiStart 0,18-0,27А",{"v":1187.35,"d":"1 187.35"}]
["TU3/32-0,4 тепловое реле перегрузки для контакторов К3-10A...-К3-40A... серии OptiStart 0,27-0,4А",{"v":1187.35,"d":"1 187.35"}]
["TU3/32-0,6 тепловое реле перегрузки для контакторов К3-10A...-К3-40A... серии OptiStart 0,4-0,6А",{"v":1187.35,"d":"1 187.35"}]
["TU3/32-0,9 тепловое реле перегрузки для контакторов К3-10A...-К3-40A... серии OptiStart 0,6-0,9А",{"v":1187.35,"d":"1 187.35"}]
["TU3/32-1,2 тепловое реле перегрузки для контакторов К3-10A...-К3-40A... серии OptiStart 0,8-1,2А",{"v":1187.35,"d":"1 187.35"}]
["TU3/32-1,8 тепловое реле перегрузки для контакторов К3-10A...-К3-40A... серии OptiStart 1,2-1,8А",{"v":1187.35,"d":"1 187.35"}]
["TU3/32-2,7 тепловое реле перегрузки для контакторов К3-10A...-К3-40A... серии OptiStart 1,8-2,7А",{"v":1187.35,"d":"1 187.35"}]
["TU3/32-4 тепловое реле перегрузки для контакторов К3-10A...-К3-40A... серии OptiStart 2,7-4А",{"v":1187.35,"d":"1 187.35"}]
["TU3/32-6 тепловое реле перегрузки для контакторов К3-10A...-К3-40A... серии OptiStart 4-6А",{"v":1187.35,"d":"1 187.35"}]
["TU3/32-9 тепловое реле перегрузки для контакторов К3-10A...-К3-40A... серии OptiStart 6-9А",{"v":1187.35,"d":"1 187.35"}]
["TU3/32-11 тепловое реле перегрузки для контакторов К3-10A...-К3-40A... серии OptiStart 8-11А",{"v":1187.35,"d":"1 187.35"}]
["TU3/32-14 тепловое реле перегрузки для контакторов К3-10A...-К3-40A... серии OptiStart 10-14А",{"v":1318.84,"d":"1 318.84"}]
["TU3/32-18 тепловое реле перегрузки для контакторов К3-10A...-К3-40A... серии OptiStart 13-18А",{"v":1318.83,"d":"1 318.83"}]
["TU3/32-24 тепловое реле перегрузки для контакторов К3-10A...-К3-40A... серии OptiStart 17-24А",{"v":1681.1,"d":"1 681.10"}]
["TU3/32-32 тепловое реле перегрузки для контакторов К3-10A...-К3-40A... серии OptiStart 23-32А",{"v":1973.28,"d":"1 973.28"}]
["TU3/42-14 тепловое реле перегрузки для контакторов К3-24A...-К3-40A... серии OptiStart 0ct-14А",{"v":2209.48,"d":"2 209.48"}]
["TU3/42-20 тепловое реле перегрузки для контакторов К3-24A...-К3-40A... серии OptiStart 14-20А",{"v":2209.48,"d":"2 209.48"}]
["TU3/42-28 тепловое реле перегрузки для контакторов К3-24A...-К3-40A... серии OptiStart 20-28А",{"v":2209.48,"d":"2 209.48"}]
["TU3/42-42 тепловое реле перегрузки для контакторов К3-24A...-К3-40A... серии OptiStart 28-42А",{"v":2209.48,"d":"2 209.48"}]
["TU3/74-28 тепловое реле перегрузки для контакторов К3-50A...-К3-74A... серии OptiStart 20-28А",{"v":3441.6,"d":"3 441.60"}]
["TU3/74-42 тепловое реле перегрузки для контакторов К3-50A...-К3-74A... серии OptiStart 28-42А",{"v":3441.6,"d":"3 441.60"}]
["TU3/74-52 тепловое реле перегрузки для контакторов К3-50A...-К3-74A... серии OptiStart 40-52А",{"v":3441.6,"d":"3 441.60"}]
["TU3/74-65 тепловое реле перегрузки для контакторов К3-50A...-К3-74A... серии OptiStart 52-65А",{"v":3441.6,"d":"3 441.60"}]
["TU3/74-74 тепловое реле перегрузки для контакторов К3-50A...-К3-74A... серии OptiStart 60-74А",{"v":3657.18,"d":"3 657.18"}]
["TU85-90 тепловое реле перегрузки отдельного монтажа для контакторов К3-90, К3-115 серии OptiStart 60-90А",{"v":4067.27,"d":"4 067.27"}]
["TU85-120 тепловое реле перегрузки отдельного монтажа для контакторов К3-90, К3-115 серии OptiStart 80-120А",{"v":4719.47,"d":"4 719.47"}]
["TU180-180 тепловое реле перегрузки отдельного монтажа для контакторов К3-151...-К3-176... серии OptiStart 120-180А",{"v":22312.56,"d":"22 312.56"}]
["TU320-216 тепловое реле перегрузки отдельного монтажа для контакторов К3-210...-К3-316... серии OptiStart 144-216А",{"v":13503.87,"d":"13 503.87"}]
["TU320-320 тепловое реле перегрузки отдельного монтажа для контакторов К3-210...-К3-316... серии OptiStart 216-320А",{"v":16182.36,"d":"16 182.36"}]
["TU800-360 тепловое реле перегрузки отдельного монтажа для контакторов К3-315...-К3-860... серии OptiStart 240-360А",{"v":20840.48,"d":"20 840.48"}]
["TU800-540 тепловое реле перегрузки отдельного монтажа для контакторов К3-315...-К3-860... серии OptiStart 360-540А",{"v":21293.02,"d":"21 293.02"}]
["TU800-800 тепловое реле перегрузки отдельного монтажа для контакторов К3-315...-К3-860... серии OptiStart 540-800А",{"v":21750.94,"d":"21 750.94"}]
["TUAT21-1,2 тепловое реле перегрузки медленного отключения для затяжных пусков двигателя серии OptiStart 0,8-1,2А",{"v":10435.04,"d":"10 435.04"}]
["TUAT21-1,8 тепловое реле перегрузки медленного отключения для затяжных пусков двигателя серии OptiStart 1,2-1,8А",{"v":10435.04,"d":"10 435.04"}]
["TUAT21-2,4 тепловое реле перегрузки медленного отключения для затяжных пусков двигателя серии OptiStart 1,6-2,4А",{"v":10435.04,"d":"10 435.04"}]
["TUAT21-3,7 тепловое реле перегрузки медленного отключения для затяжных пусков двигателя серии OptiStart 2,4-3,7А",{"v":10435.04,"d":"10 435.04"}]
["TUAT21-5,7 тепловое реле перегрузки медленного отключения для затяжных пусков двигателя серии OptiStart 3,7-5,7А",{"v":10435.04,"d":"10 435.04"}]
["TUAT21-8,2 тепловое реле перегрузки медленного отключения для затяжных пусков двигателя серии OptiStart 5,3-8,2А",{"v":10435.04,"d":"10 435.04"}]
["TUAT21-12 тепловое реле перегрузки медленного отключения для затяжных пусков двигателя серии OptiStart 8-12А",{"v":10435.04,"d":"10 435.04"}]
["TUAT21-18 тепловое реле перегрузки медленного отключения для затяжных пусков двигателя серии OptiStart 12-18А",{"v":10435.04,"d":"10 435.04"}]
["TUAT22-24 тепловое реле перегрузки медленного отключения для затяжных пусков двигателя серии OptiStart 16-24А",{"v":13637.03,"d":"13 637.03"}]
["TUAT23-37 тепловое реле перегрузки медленного отключения для затяжных пусков двигателя серии OptiStart 24-37А",{"v":16839.02,"d":"16 839.02"}]
["TUAT23-49 тепловое реле перегрузки медленного отключения для затяжных пусков двигателя серии OptiStart 32-49А",{"v":16839.02,"d":"16 839.02"}]
["TUAT23-72 тепловое реле перегрузки медленного отключения для затяжных пусков двигателя серии OptiStart 48-72А",{"v":16839.02,"d":"16 839.02"}]
["Приставки"]
["F4-D 04 (ан.ПКЛ-04)",{"v":75.47,"d":" 75.47"}]
["F4-D 11 (ан.ПКЛ-11)",{"v":55.57,"d":" 55.57"}]
["F4-D 22 (ан.ПКЛ-22)",{"v":75.47,"d":" 75.47"}]
["F4-D 40 (ан.ПКЛ-40)",{"v":75.47,"d":" 75.47"}]
["F5-DR0",{"v":279.85,"d":" 279.85"}]
["F5-DR2 (ан.ПВЛ-2104)",{"v":279.85,"d":" 279.85"}]
["F5-DR4 (ан.ПВЛ-2204)",{"v":279.85,"d":" 279.85"}]
["F5-DT0",{"v":279.85,"d":" 279.85"}]
["F5-DT2 (ан.ПВЛ-1104)",{"v":279.85,"d":" 279.85"}]
["F5-DT4 (ан.ПВЛ-1204)",{"v":279.85,"d":" 279.85"}]
["КРЛ-104",{"v":67.48,"d":" 67.48"}]
["КРЛ-104М",{"v":67.48,"d":" 67.48"}]
["КРЛ-1-УХЛ4-КЭАЗ",{"v":59.83,"d":" 59.83"}]
["КРЛ-204",{"v":180.84,"d":" 180.84"}]
["КРЛ-204М",{"v":180.84,"d":" 180.84"}]
["КРЛ-2-УХЛ4-КЭАЗ",{"v":207.09,"d":" 207.09"}]
["КРЛ-2Д-УХЛ4-КЭАЗ",{"v":92.04,"d":" 92.04"}]
["НКР-3",{"v":410.64,"d":" 410.64"}]
["ПВЛ",{"v":378.69,"d":" 378.69"}]
["ПВЛ-М",{"v":378.69,"d":" 378.69"}]
["ПВЛ-УХЛ4-КЭАЗ",{"v":355.88,"d":" 355.88"}]
["ПКЛ (2 конт)",{"v":102.86,"d":" 102.86"}]
["ПКЛ (4 конт)",{"v":164.82,"d":" 164.82"}]
["ПКЛ-М (2 конт)",{"v":105.85,"d":" 105.85"}]
["ПКЛ-М (4 конт)",{"v":164.14,"d":" 164.14"}]
["ПКБ-11-УХЛ4-КЭАЗ",{"v":95.11,"d":" 95.11"}]
["ПКЛ-11(20, 02)-УХЛ4-КЭАЗ",{"v":85.9,"d":" 85.90"}]
["ПКЛ-22(13, 31, 40, 04)-УХЛ4-КЭАЗ",{"v":138.06,"d":" 138.06"}]
["Стойка контактная 2 конт",{"v":97.46,"d":" 97.46"}]
["Стойка контактная 4 конт",{"v":146.79,"d":" 146.79"}]
["HB контакт вспомогательный серии OptiStart контакты 1НО+1НЗ или 2НЗ AC15:3A",{"v":305.19,"d":" 305.19"}]
["HN контакт вспомогательный серии OptiStart контакты 1НЗ или 1НО AC15:3A",{"v":113.66,"d":" 113.66"}]
["HA контакт вспомогательный серии OptiStart контакты 1НЗ или 1НО AC15:6A",{"v":170.49,"d":" 170.49"}]
["HTN контакт защелкивающийся быстродействующий серии OptiStart контакты 1НЗ или 1НО AC15:3A",{"v":151.55,"d":" 151.55"}]
["HKM11 вспомогательный блок контактов серии OptiStart для мини-контакторов контакты 1NO+1NC AC15: 3A",{"v":171.15,"d":" 171.15"}]
["HKM02 вспомогательный блок контактов серии OptiStart для мини-контакторов контакты 2NC AC15: 3A",{"v":168.18,"d":" 168.18"}]
["HKM22 вспомогательный блок контактов серии OptiStart для мини-контакторов контакты 2NO+2NC AC15: 3A",{"v":347.93,"d":" 347.93"}]
["HK11 вспомогательный блок контактов серии OptiStart для релейных мини-контакторов контакты 1NO+1NC AC15: 3A",{"v":171.15,"d":" 171.15"}]
["HK02 вспомогательный блок контактов серии OptiStart для релейных мини-контакторов контакты 2NC AC15: 3A",{"v":171.24,"d":" 171.24"}]
["HK20 вспомогательный блок контактов серии OptiStart для релейных мини-контакторов контакты 2NO AC15: 3A",{"v":171.24,"d":" 171.24"}]
["HK40 вспомогательный блок контактов серии OptiStart для релейных мини-контакторов контакты 4NO AC15: 3A",{"v":342.4,"d":" 342.40"}]
["HK22 вспомогательный блок контактов серии OptiStart для релейных мини-контакторов контакты 2NO+2NC AC15: 3A",{"v":342.4,"d":" 342.40"}]
["HK04 вспомогательный блок контактов серии OptiStart для релейных мини-контакторов контакты 4NC AC15: 3A",{"v":347.93,"d":" 347.93"}]
["HKM11V вспомогательный блок контактов серии OptiStart для реверсивных мини-контакторов контакты 1NO+1NC AC15: 3A",{"v":171.15,"d":" 171.15"}]
["HKM11X вспомогательный блок контактов серии OptiStart для реверсивных мини-контакторов контакты 1NO+1NC AC15: 3A",{"v":171.15,"d":" 171.15"}]
["K2-TA30 таймер выключения электронный серии OptiStart 1-30с ",{"v":1634.02,"d":"1 634.02"}]
["K2-TE30 таймер включения электронный серии OptiStart 1-30с",{"v":1529.12,"d":"1 529.12"}]
["K2-TP40DE таймер пневматический серии OptiStart задержка включения 0,1-40с контакты 1НО+1НЗ",{"v":1963.39,"d":"1 963.39"}]
["K2-TP40IA таймер пневматический серии OptiStart задержка выключения 0,1-41с контакты 1НО+1НЗ",{"v":1964.12,"d":"1 964.12"}]
["VG-K2/230 cупрессор для контакторов серии OptiStart 110-230В",{"v":370.68,"d":" 370.68"}]
["VG-K2/24 cупрессор для контакторов серии OptiStart 12-24В",{"v":370.68,"d":" 370.68"}]
["LG10889 механическая блокировка OptiStart",{"v":378.1,"d":" 378.10"}]
["LG10890 механическая блокировка OptiStart",{"v":673.33,"d":" 673.33"}]
["Контакторы"]
["ПМЛ-1100-10А-УХЛ4-Б-КЭАЗ",{"v":262.32,"d":" 262.32"}]
["ПМЛ-1160ДМ-16А-УХЛ4-Б-КЭАЗ",{"v":355.88,"d":" 355.88"}]
["ПМЛ-1160М-10А-УХЛ4-Б-КЭАЗ",{"v":262.32,"d":" 262.32"}]
["ПМЛ-1500-10А-УХЛ4-Б-КЭАЗ",{"v":653.48,"d":" 653.48"}]
["ПМЛ-1560ДМ-16А-УХЛ4-Б-КЭАЗ",{"v":863.64,"d":" 863.64"}]
["ПМЛ-1560М-10А-УХЛ4-Б-КЭАЗ",{"v":653.48,"d":" 653.48"}]
["ПМЛ-2100-25А-УХЛ4-Б-КЭАЗ",{"v":457.13,"d":" 457.13"}]
["ПМЛ-2160ДМ-32А-УХЛ4-Б-КЭАЗ",{"v":621.27,"d":" 621.27"}]
["ПМЛ-2160М-25А-УХЛ4-Б-КЭАЗ",{"v":457.13,"d":" 457.13"}]
["ПМЛ-2500-25А-УХЛ4-Б-КЭАЗ",{"v":1052.32,"d":"1 052.32"}]
["ПМЛ-2560ДМ-32А-УХЛ4-Б-КЭАЗ",{"v":1181.18,"d":"1 181.18"}]
["ПМЛ-2560М-25А-УХЛ4-Б-КЭАЗ",{"v":1052.32,"d":"1 052.32"}]
["ПМЛ-3100-40А-УХЛ4-Б-КЭАЗ",{"v":786.94,"d":" 786.94"}]
["ПМЛ-3160М1-50А-УХЛ4-Б-КЭАЗ",{"v":901.99,"d":" 901.99"}]
["ПМЛ-3160М-40А-УХЛ4-Б-КЭАЗ",{"v":786.94,"d":" 786.94"}]
["ПМЛ-3500-40А-УХЛ4-Б-КЭАЗ",{"v":1937.44,"d":"1 937.44"}]
["ПМЛ-3560М1-50А-УХЛ4-Б-КЭАЗ",{"v":1968.12,"d":"1 968.12"}]
["ПМЛ-3560М-40А-УХЛ4-Б-КЭАЗ",{"v":1937.44,"d":"1 937.44"}]
["ПМЛ-4100-63А-УХЛ4-Б-КЭАЗ",{"v":995.57,"d":" 995.57"}]
["ПМЛ-4160ДМ-80А-УХЛ4-Б-КЭАЗ",{"v":1667.45,"d":"1 667.45"}]
["ПМЛ-4160М-63А-УХЛ4-Б-КЭАЗ",{"v":995.57,"d":" 995.57"}]
["ПМЛ-4500-63А-УХЛ4-Б-КЭАЗ",{"v":2138.4,"d":"2 138.40"}]
["ПМЛ-4560ДМ-80А-УХЛ4-Б-КЭАЗ",{"v":3603.36,"d":"3 603.36"}]
["ПМЛ-4560М-63А-УХЛ4-Б-КЭАЗ",{"v":2138.4,"d":"2 138.40"}]
["ПМЛ-5100-125А-УХЛ4-Б-КЭАЗ",{"v":4404.11,"d":"4 404.11"}]
["ПМЛ-5160ДМ-100А-УХЛ4-Б-КЭАЗ",{"v":1751.83,"d":"1 751.83"}]
["ПМЛ-5500-125А-УХЛ4-Б-КЭАЗ",{"v":10659.77,"d":"10 659.77"}]
["ПМЛ-5560ДМ-100А-УХЛ4-Б-КЭАЗ",{"v":3997.6,"d":"3 997.60"}]
["ПМЛ-6100-160А-УХЛ4-Б-КЭАЗ",{"v":5927.38,"d":"5 927.38"}]
["ПМЛ-6500-160А-УХЛ4-Б-КЭАЗ",{"v":14467.15,"d":"14 467.15"}]
["ПМЛ-7100-250А-УХЛ4-Б-КЭАЗ",{"v":7778.92,"d":"7 778.92"}]
["ПМЛ-7500-250А-УХЛ4-Б-КЭАЗ",{"v":17639.47,"d":"17 639.47"}]
["ПМЛ-8100-400А-УХЛ4-Б-КЭАЗ",{"v":11485.06,"d":"11 485.06"}]
["ПМЛ-8500-400А-УХЛ4-Б-КЭАЗ",{"v":26268.22,"d":"26 268.22"}]
["Катушка ПМЛ-1-УХЛ4-КЭАЗ",{"v":95.11,"d":" 95.11"}]
["Катушка ПМЛ-2-УХЛ4-КЭАЗ",{"v":111.98,"d":" 111.98"}]
["Катушка ПМЛ-3/4/5Д-УХЛ4-КЭАЗ",{"v":147.27,"d":" 147.27"}]
["КТ-6012Б-100А-220(380)АС-У3-КЭАЗ",{"v":3617.17,"d":"3 617.17"}]
["КТ-6013Б-100А-220(380)АС-У3-КЭАЗ",{"v":4054.36,"d":"4 054.36"}]
["КТ-6022Б-160А-220(380)АС-У3-КЭАЗ",{"v":3744.49,"d":"3 744.49"}]
["КТ-6023Б-160А-220(380)АС-У3-КЭАЗ",{"v":4058.97,"d":"4 058.97"}]
["КТ-6032Б-250А-220(380)АС-У3-КЭАЗ",{"v":5253.95,"d":"5 253.95"}]
["КТ-6033Б-250А-220(380)АС-У3-КЭАЗ",{"v":6269.45,"d":"6 269.45"}]
["КТ-6042Б-400А-220(380)АС-У3-КЭАЗ",{"v":9187.13,"d":"9 187.13"}]
["КТ-6043Б-400А-220(380)АС-У3-КЭАЗ",{"v":10354.5,"d":"10 354.50"}]
["КТ-6052Б-630А-220(380)АС-У3-КЭАЗ",{"v":10532.44,"d":"10 532.44"}]
["КТ-6053Б-630А-220(380)АС-У3-КЭАЗ",{"v":12219.85,"d":"12 219.85"}]
["КТП-6012Б-100А-110(220)DС-У3-КЭАЗ",{"v":5249.35,"d":"5 249.35"}]
["КТП-6013Б-100А-110(220)DС-У3-КЭАЗ",{"v":5881.36,"d":"5 881.36"}]
["КТП-6022Б-160А-110(220)DС-У3-КЭАЗ",{"v":5450.3,"d":"5 450.30"}]
["КТП-6023Б-160А-110(220)DС-У3-КЭАЗ",{"v":6257.19,"d":"6 257.19"}]
["КТП-6032Б-250А-110(220)DС-У3-КЭАЗ",{"v":6599.27,"d":"6 599.27"}]
["КТП-6033Б-250А-110(220)DС-У3-КЭАЗ",{"v":7740.57,"d":"7 740.57"}]
["КТП-6042Б-400А-110(220)DС-У3-КЭАЗ",{"v":12563.46,"d":"12 563.46"}]
["КТП-6043Б-400А-110(220)DС-У3-КЭАЗ",{"v":14339.83,"d":"14 339.83"}]
["КТП-6052Б-630А-110(220)DС-У3-КЭАЗ",{"v":13957.86,"d":"13 957.86"}]
["КТП-6053Б-630А-110(220)DС-У3-КЭАЗ",{"v":14974.91,"d":"14 974.91"}]
["КТПВ-623-160А-(12...220DC)-П(З)-ПК-У3-КЭАЗ",{"v":9776.19,"d":"9 776.19"}]
["КТПВ-623-160А-(12...220DC)-П(З)-ПК-2БК-У3-КЭАЗ",{"v":10541.65,"d":"10 541.65"}]
["КТПВ-623-160А-(12...220DC)-П(З)-ПП-У3-КЭАЗ",{"v":11324.3,"d":"11 324.30"}]
["КТПВ-623-160А-(12...220DC)-П(З)-ПП-2БК-У3-КЭАЗ",{"v":13933.33,"d":"13 933.33"}]
["КТПВ-624-250А-(12...220DC)-П(З)-ПК-У3-КЭАЗ",{"v":21150.79,"d":"21 150.79"}]
["КТПВ-624-250А-(12...220DC)-П(З)-ПК-2БК-У3-КЭАЗ",{"v":22262.94,"d":"22 262.94"}]
["КТПВ-624-250А-(12...220DC)-П(З)-ПП-У3-КЭАЗ",{"v":26128.62,"d":"26 128.62"}]
["КТПВ-624-250А-(12...220DC)-П(З)-ПП-2БК-У3-КЭАЗ",{"v":26960.05,"d":"26 960.05"}]
["Контактор КВ-1-400-2",{"v":18358.63,"d":"18 358.63"}]
["Контактор МК1-01",{"v":3759.83,"d":"3 759.83"}]
["Контактор МК1-02",{"v":4664.9,"d":"4 664.90"}]
["Контактор МК1-10",{"v":3759.83,"d":"3 759.83"}]
["Контактор МК1-11",{"v":5109.78,"d":"5 109.78"}]
["Контактор МК1-20",{"v":4664.9,"d":"4 664.90"}]
["Контактор МК1-20Д",{"v":3371.73,"d":"3 371.73"}]
["Контактор МК1-21",{"v":6145.2,"d":"6 145.20"}]
["Контактор МК1-22",{"v":7068.68,"d":"7 068.68"}]
["Контактор МК1-30",{"v":4781.48,"d":"4 781.48"}]
["Контактор МК1-55",{"v":3479.11,"d":"3 479.11"}]
["Контактор МК1-66",{"v":4526.84,"d":"4 526.84"}]
["Контактор МК1-84",{"v":4526.84,"d":"4 526.84"}]
["Контактор МК2-01",{"v":3818.12,"d":"3 818.12"}]
["Контактор МК2-02",{"v":4687.9,"d":"4 687.90"}]
["Контактор МК2-10",{"v":3818.11,"d":"3 818.11"}]
["Контактор МК2-11",{"v":5203.33,"d":"5 203.33"}]
["Контактор МК2-20",{"v":4687.91,"d":"4 687.91"}]
["Контактор МК2-30",{"v":5088.28,"d":"5 088.28"}]
["Контактор МК3-01",{"v":4178.63,"d":"4 178.63"}]
["Контактор МК3-10",{"v":4178.62,"d":"4 178.62"}]
["Контактор МК3-11",{"v":5672.73,"d":"5 672.73"}]
["Контактор МК3-20",{"v":5672.72,"d":"5 672.72"}]
["Контактор МК3-20Д",{"v":5573.01,"d":"5 573.01"}]
["Контактор МК4-01",{"v":4428.66,"d":"4 428.66"}]
["Контактор МК4-10",{"v":4428.66,"d":"4 428.66"}]
["Контактор МК4-11",{"v":5648.19,"d":"5 648.19"}]
["Контактор МК4-20",{"v":5677.34,"d":"5 677.34"}]
["Контактор МК5-10",{"v":7085.55,"d":"7 085.55"}]
["Контактор МК5-20",{"v":14623.62,"d":"14 623.62"}]
["Контактор МК6-20П",{"v":14505.51,"d":"14 505.51"}]
["K3-10ND10-24AC контактор серии OptiStart 3 полюса 10А доп. контакты 1НО катушка 24В 50Гц",{"v":823.08,"d":" 823.08"}]
["K3-10ND10-110AC контактор серии OptiStart 3 полюса 10А доп. контакты 1НО катушка 110В 50Гц",{"v":823.08,"d":" 823.08"}]
["K3-10ND10-230AC контактор серии OptiStart 3 полюса 10А доп. контакты 1НО катушка 230В 50Гц",{"v":748.26,"d":" 748.26"}]
["K3-10ND10-400AC контактор серии OptiStart 3 полюса 10А доп. контакты 1НО катушка 400В 50Гц",{"v":823.08,"d":" 823.08"}]
["K3-10ND01-110AC контактор серии OptiStart 3 полюса 10А доп. контакты 1НЗ катушка 110В 50Гц",{"v":823.08,"d":" 823.08"}]
["K3-10ND01-230AC контактор серии OptiStart 3 полюса 10А доп. контакты 1НЗ катушка 230В 50Гц",{"v":748.27,"d":" 748.27"}]
["K3-10ND01-400AC контактор серии OptiStart 3 полюса 10А доп. контакты 1НЗ катушка 400В 50Гц",{"v":823.08,"d":" 823.08"}]
["K3-10ND01-24AC контактор серии OptiStart 3 полюса 10А доп. контакты 1НЗ катушка 24В 50Гц",{"v":823.08,"d":" 823.08"}]
["K3-14ND10-24AC контактор серии OptiStart 3 полюса 14А доп. контакты 1НО катушка 24В 50Гц",{"v":1125.92,"d":"1 125.92"}]
["K3-14ND10-110AC контактор серии OptiStart 3 полюса 14А доп. контакты 1НО катушка 110В 50Гц",{"v":1125.92,"d":"1 125.92"}]
["K3-14ND10-230AC контактор серии OptiStart 3 полюса 14А доп. контакты 1НО катушка 230В 50Гц",{"v":1023.57,"d":"1 023.57"}]
["K3-14ND10-400AC контактор серии OptiStart 3 полюса 14А доп. контакты 1НО катушка 400В 50Гц",{"v":1125.92,"d":"1 125.92"}]
["K3-14ND01-24AC контактор серии OptiStart 3 полюса 14А доп. контакты 1НЗ катушка 24В 50Гц",{"v":1125.92,"d":"1 125.92"}]
["K3-14ND01-110AC контактор серии OptiStart 3 полюса 14А доп. контакты 1НЗ катушка 110В 50Гц",{"v":1125.92,"d":"1 125.92"}]
["K3-14ND01-230AC контактор серии OptiStart 3 полюса 14А доп. контакты 1НЗ катушка 230В 50Гц",{"v":1023.57,"d":"1 023.57"}]
["K3-14ND01-400AC контактор серии OptiStart 3 полюса 14А доп. контакты 1НЗ катушка 400В 50Гц",{"v":1125.92,"d":"1 125.92"}]
["K3-18ND10-24AC контактор серии OptiStart 3 полюса 18А доп. контакты 1НО катушка 24В 50Гц",{"v":1388.59,"d":"1 388.59"}]
["K3-18ND10-110AC контактор серии OptiStart 3 полюса 18А доп. контакты 1НО катушка 110В 50Гц",{"v":1388.59,"d":"1 388.59"}]
["K3-18ND10-230AC контактор серии OptiStart 3 полюса 18А доп. контакты 1НО катушка 230В 50Гц",{"v":1262.35,"d":"1 262.35"}]
["K3-18ND10-400AC контактор серии OptiStart 3 полюса 18А доп. контакты 1НО катушка 400В 50Гц",{"v":1388.59,"d":"1 388.59"}]
["K3-18ND01-24AC контактор серии OptiStart 3 полюса 18А доп. контакты 1НЗ катушка 24В 50Гц",{"v":1388.59,"d":"1 388.59"}]
["K3-18ND01-110AC контактор серии OptiStart 3 полюса 18А доп. контакты 1НЗ катушка 110В 50Гц",{"v":1388.59,"d":"1 388.59"}]
["K3-18ND01-230AC контактор серии OptiStart 3 полюса 18А доп. контакты 1НЗ катушка 230В 50Гц",{"v":1262.36,"d":"1 262.36"}]
["K3-18ND01-400AC контактор серии OptiStart 3 полюса 18А доп. контакты 1НЗ катушка 400В 50Гц",{"v":1388.59,"d":"1 388.59"}]
["K3-22ND10-24AC контактор серии OptiStart 3 полюса 22А доп. контакты 1НО катушка 24В 50Гц",{"v":1780.25,"d":"1 780.25"}]
["K3-22ND10-110AC контактор серии OptiStart 3 полюса 22А доп. контакты 1НО катушка 110В 50Гц",{"v":1780.25,"d":"1 780.25"}]
["K3-22ND10-230AC контактор серии OptiStart 3 полюса 22А доп. контакты 1НО катушка 230В 50Гц",{"v":1618.4,"d":"1 618.40"}]
["K3-22ND10-400AC контактор серии OptiStart 3 полюса 22А доп. контакты 1НО катушка 400В 50Гц",{"v":1780.25,"d":"1 780.25"}]
["K3-22ND01-24AC контактор серии OptiStart 3 полюса 22А доп. контакты 1НЗ катушка 24В 50Гц",{"v":1780.25,"d":"1 780.25"}]
["K3-22ND01-110AC контактор серии OptiStart 3 полюса 22А доп. контакты 1НЗ катушка 110В 50Гц",{"v":1780.25,"d":"1 780.25"}]
["K3-22ND01-230AC контактор серии OptiStart 3 полюса 22А доп. контакты 1НЗ катушка 230В 50Гц",{"v":1618.4,"d":"1 618.40"}]
["K3-22ND01-400AC контактор серии OptiStart 3 полюса 22А доп. контакты 1НЗ катушка 400В 50Гц",{"v":1780.25,"d":"1 780.25"}]
["K3-24A00-24AC контактор серии OptiStart 3 полюса 24А катушка 24В 50Гц",{"v":1970.5,"d":"1 970.50"}]
["K3-24A00-110AC контактор серии OptiStart 3 полюса 24А катушка 110В 50Гц",{"v":1970.5,"d":"1 970.50"}]
["K3-24A00-230AC контактор серии OptiStart 3 полюса 24А катушка 230В 50Гц",{"v":1791.35,"d":"1 791.35"}]
["K3-24A00-400AC контактор серии OptiStart 3 полюса 24А катушка 400В 50Гц",{"v":1970.5,"d":"1 970.50"}]
["K3-32A00-24AC контактор серии OptiStart 3 полюса 32А катушка 24В 50Гц",{"v":2944.6,"d":"2 944.60"}]
["K3-32A00-110AC контактор серии OptiStart 3 полюса 32А катушка 110В 50Гц",{"v":2944.6,"d":"2 944.60"}]
["K3-32A00-230AC контактор серии OptiStart 3 полюса 32А катушка 230В 50Гц",{"v":2676.91,"d":"2 676.91"}]
["K3-32A00-400AC контактор серии OptiStart 3 полюса 32А катушка 400В 50Гц",{"v":2944.6,"d":"2 944.60"}]
["K3-40A00-24AC контактор серии OptiStart 3 полюса 40А катушка 24В 50Гц",{"v":3056.86,"d":"3 056.86"}]
["K3-40A00-110AC контактор серии OptiStart 3 полюса 40А катушка 110В 50Гц",{"v":3056.86,"d":"3 056.86"}]
["K3-40A00-230AC контактор серии OptiStart 3 полюса 40А катушка 230В 50Гц",{"v":2778.97,"d":"2 778.97"}]
["K3-40A00-400AC контактор серии OptiStart 3 полюса 40А катушка 400В 50Гц",{"v":3056.86,"d":"3 056.86"}]
["K3-50A00-24AC контактор серии OptiStart 3 полюса 50А катушка 24В 50Гц",{"v":3752.19,"d":"3 752.19"}]
["K3-50A00-110AC контактор серии OptiStart 3 полюса 50А катушка 110В 50Гц",{"v":3752.19,"d":"3 752.19"}]
["K3-50A00-230AC контактор серии OptiStart 3 полюса 50А катушка 230В 50Гц",{"v":3840.62,"d":"3 840.62"}]
["K3-50A00-400AC контактор серии OptiStart 3 полюса 50А катушка 400В 50Гц",{"v":3752.19,"d":"3 752.19"}]
["K3-62A00-24AC контактор серии OptiStart 3 полюса 62А катушка 24В 50Гц",{"v":5559.37,"d":"5 559.37"}]
["K3-62A00-110AC контактор серии OptiStart 3 полюса 62А катушка 110В 50Гц",{"v":5559.37,"d":"5 559.37"}]
["K3-62A00-230AC контактор серии OptiStart 3 полюса 62А катушка 230В 50Гц",{"v":5648.63,"d":"5 648.63"}]
["K3-62A00-400AC контактор серии OptiStart 3 полюса 62А катушка 400В 50Гц",{"v":5559.37,"d":"5 559.37"}]
["K3-74A00-24AC контактор серии OptiStart 3 полюса 74А катушка 24В 50Гц",{"v":6956.58,"d":"6 956.58"}]
["K3-74A00-110AC контактор серии OptiStart 3 полюса 74А катушка 110В 50Гц",{"v":6956.58,"d":"6 956.58"}]
["K3-74A00-230AC контактор серии OptiStart 3 полюса 74А катушка 230В 50Гц",{"v":6531.8,"d":"6 531.80"}]
["K3-74A00-400AC контактор серии OptiStart 3 полюса 74А катушка 400В 50Гц",{"v":6956.58,"d":"6 956.58"}]
["K3-90A00-400AC контактор с интегрированным супрессором серии OptiStart 3 полюса 90А катушка 400В 50Гц",{"v":9056.4,"d":"9 056.40"}]
["K3-115A00-400AC контактор с интегрированным супрессором серии OptiStart 3 полюса 115А катушка 400В 50Гц",{"v":11047.03,"d":"11 047.03"}]
["K3-151A00-400AC контактор с интегрированным супрессором серии OptiStart 3 полюса 150А катушка 400В 50Гц",{"v":13586.26,"d":"13 586.26"}]
["K3-176A00-400AC контактор с интегрированным супрессором серии OptiStart 3 полюса 175А катушка 400В 50Гц",{"v":15213.63,"d":"15 213.63"}]
["K3-210A00-400AC контактор с интегрированным супрессором серии OptiStart 3 полюса 210А катушка 400В 50Гц",{"v":21209.3,"d":"21 209.30"}]
["K3-260A00-400AC контактор с интегрированным супрессором серии OptiStart 3 полюса 260А катушка 400В 50Гц",{"v":28467.13,"d":"28 467.13"}]
["K3-316A00-400AC контактор с интегрированным супрессором серии OptiStart 3 полюса 315А катушка 400В 50Гц",{"v":33999.5,"d":"33 999.50"}]
["K3-450A22-400AC контактор серии OptiStart 3 полюса 450А доп. контакты 2NO+2NC катушка 400В 50Гц",{"v":47178.54,"d":"47 178.54"}]
["K3-550A22-400AC контактор серии OptiStart 3 полюса 550А доп. контакты 2NO+2NC катушка 400В 50Гц",{"v":62743.31,"d":"62 743.31"}]
["K3-700A22-400AC контактор серии OptiStart 3 полюса 700А доп. контакты 2NO+2NC катушка 400В 50Гц",{"v":80679.2,"d":"80 679.20"}]
["K3-860A22-400AC контактор серии OptiStart 3 полюса 860А доп. контакты 2NO+2NC катушка 400В 50Гц",{"v":115717.59,"d":"115 717.59"}]
["K3-1000A12-24AC контактор серии OptiStart 3 полюса 1000А доп. контакты 1NO+2NC катушка 24В 50Гц",{"v":248171.82,"d":"248 171.82"}]
["K3-1000A12-110AC контактор серии OptiStart 3 полюса 1000А доп. контакты 1NO+2NC катушка 110В 50Гц",{"v":248171.82,"d":"248 171.82"}]
["K3-1000A12-230AC контактор серии OptiStart 3 полюса 1000А доп. контакты 1NO+2NC катушка 230В 50Гц",{"v":218842.94,"d":"218 842.94"}]
["K3-1000A12-400AC контактор серии OptiStart 3 полюса 1000А доп. контакты 1NO+2NC катушка 400В 50Гц",{"v":248171.82,"d":"248 171.82"}]
["K3-1200A12-24AC контактор серии OptiStart 3 полюса 1200А доп. контакты 1NO+2NC катушка 24В 50Гц",{"v":353050.34,"d":"353 050.34"}]
["K3-1200A12-110AC контактор серии OptiStart 3 полюса 1200А доп. контакты 1NO+2NC катушка 110В 50Гц",{"v":353050.34,"d":"353 050.34"}]
["K3-1200A12-230AC контактор серии OptiStart 3 полюса 1200А доп. контакты 1NO+2NC катушка 230В 50Гц",{"v":320954.85,"d":"320 954.85"}]
["K3-1200A12-400AC контактор серии OptiStart 3 полюса 1200А доп. контакты 1NO+2NC катушка 400В 50Гц",{"v":353050.34,"d":"353 050.34"}]
["K3-10NA00-40-24AC контактор серии OptiStart 4 полюса 10А катушка 24В 50Гц",{"v":1095.32,"d":"1 095.32"}]
["K3-10NA00-40-110AC контактор серии OptiStart 4 полюса 10А катушка 110В 50Гц",{"v":1095.32,"d":"1 095.32"}]
["K3-10NA00-40-230AC контактор серии OptiStart 4 полюса 10А катушка 230В 50Гц",{"v":1095.32,"d":"1 095.32"}]
["K3-10NA00-40-400AC контактор серии OptiStart 4 полюса 10А катушка 400В 50Гц",{"v":1095.32,"d":"1 095.32"}]
["K3-14NA00-40-24AC контактор серии OptiStart 4 полюса 14А катушка 24В 50Гц",{"v":1128.75,"d":"1 128.75"}]
["K3-14NA00-40-110AC контактор серии OptiStart 4 полюса 14А катушка 110В 50Гц",{"v":1128.75,"d":"1 128.75"}]
["K3-14NA00-40-230AC контактор серии OptiStart 4 полюса 14А катушка 230В 50Гц",{"v":1128.75,"d":"1 128.75"}]
["K3-14NA00-40-400AC контактор серии OptiStart 4 полюса 14А катушка 400В 50Гц",{"v":1128.75,"d":"1 128.75"}]
["K3-18NA00-40-24AC контактор серии OptiStart 4 полюса 18А катушка 24В 50Гц",{"v":1414.31,"d":"1 414.31"}]
["K3-18NA00-40-110AC контактор серии OptiStart 4 полюса 18А катушка 110В 50Гц",{"v":1414.31,"d":"1 414.31"}]
["K3-18NA00-40-230AC контактор серии OptiStart 4 полюса 18А катушка 230В 50Гц",{"v":1414.31,"d":"1 414.31"}]
["K3-18NA00-40-400AC контактор серии OptiStart 4 полюса 18А катушка 400В 50Гц",{"v":1414.31,"d":"1 414.31"}]
["K3-22NA00-40-24AC контактор серии OptiStart 4 полюса 22А катушка 24В 50Гц",{"v":1997.71,"d":"1 997.71"}]
["K3-22NA00-40-110AC контактор серии OptiStart 4 полюса 22А катушка 110В 50Гц",{"v":1997.71,"d":"1 997.71"}]
["K3-22NA00-40-230AC контактор серии OptiStart 4 полюса 22А катушка 230В 50Гц",{"v":1997.71,"d":"1 997.71"}]
["K3-22NA00-40-400AC контактор серии OptiStart 4 полюса 22А катушка 400В 50Гц",{"v":1997.71,"d":"1 997.71"}]
["K2-23A00-40-24AC контактор серии OptiStart 4 полюса 23А катушка 24В 50Гц",{"v":2170.66,"d":"2 170.66"}]
["K2-23A00-40-110AC контактор серии OptiStart 4 полюса 23А катушка 110В 50Гц",{"v":2170.66,"d":"2 170.66"}]
["K2-23A00-40-230AC контактор серии OptiStart 4 полюса 23А катушка 230В 50Гц",{"v":2170.66,"d":"2 170.66"}]
["K2-23A00-40-400AC контактор серии OptiStart 4 полюса 23А катушка 400В 50Гц",{"v":2170.66,"d":"2 170.66"}]
["K2-30A00-40-24AC контактор серии OptiStart 4 полюса 30А катушка 24В 50Гц",{"v":2783.55,"d":"2 783.55"}]
["K2-30A00-40-110AC контактор серии OptiStart 4 полюса 30А катушка 110В 50Гц",{"v":2783.55,"d":"2 783.55"}]
["K2-30A00-40-230AC контактор серии OptiStart 4 полюса 30А катушка 230В 50Гц",{"v":2783.55,"d":"2 783.55"}]
["K2-30A00-40-400AC контактор серии OptiStart 4 полюса 30А катушка 400В 50Гц",{"v":2783.55,"d":"2 783.55"}]
["K2-37A00-40-24AC контактор серии OptiStart 4 полюса 37А катушка 24В 50Гц",{"v":3370.9,"d":"3 370.90"}]
["K2-37A00-40-110AC контактор серии OptiStart 4 полюса 37А катушка 110В 50Гц",{"v":3370.9,"d":"3 370.90"}]
["K2-37A00-40-230AC контактор серии OptiStart 4 полюса 37А катушка 230В 50Гц",{"v":3370.9,"d":"3 370.90"}]
["K2-37A00-40-400AC контактор серии OptiStart 4 полюса 37А катушка 400В 50Гц",{"v":3370.9,"d":"3 370.90"}]
["K2-45A00-40-24AC контактор серии OptiStart 4 полюса 45А катушка 24В 50Гц",{"v":5929.13,"d":"5 929.13"}]
["K2-45A00-40-110AC контактор серии OptiStart 4 полюса 45А катушка 110В 50Гц",{"v":5929.13,"d":"5 929.13"}]
["K2-45A00-40-230AC контактор серии OptiStart 4 полюса 45А катушка 230В 50Гц",{"v":4196,"d":"4 196.00"}]
["K2-45A00-40-400AC контактор серии OptiStart 4 полюса 45А катушка 400В 50Гц",{"v":4196,"d":"4 196.00"}]
["K2-60A00-40-24AC контактор серии OptiStart 4 полюса 60А катушка 24В 50Гц",{"v":7772.78,"d":"7 772.78"}]
["K2-60A00-40-110AC контактор серии OptiStart 4 полюса 60А катушка 110В 50Гц",{"v":7772.78,"d":"7 772.78"}]
["K2-60A00-40-230AC контактор серии OptiStart 4 полюса 60А катушка 230В 50Гц",{"v":7772.78,"d":"7 772.78"}]
["K2-60A00-40-400AC контактор серии OptiStart 4 полюса 60А катушка 400В 50Гц",{"v":7772.78,"d":"7 772.78"}]
["K3-116A00-40-24AC контактор с интегрированным супрессором серии OptiStart 4 полюса 115А катушка 24В 50Гц",{"v":15914.82,"d":"15 914.82"}]
["K3-116A00-40-230AC контактор с интегрированным супрессором серии OptiStart 4 полюса 115А катушка 230В 50Гц",{"v":15914.82,"d":"15 914.82"}]
["K3-151A00-40-24AC контактор с интегрированным супрессором серии OptiStart 4 полюса 150А катушка 24В 50Гц",{"v":19123.52,"d":"19 123.52"}]
["K3-151A00-40-230AC контактор с интегрированным супрессором серии OptiStart 4 полюса 150А катушка 230В 50Гц",{"v":19123.52,"d":"19 123.52"}]
["K3-151A00-40-400AC контактор с интегрированным супрессором серии OptiStart 4 полюса 150А катушка 400В 50Гц",{"v":19123.52,"d":"19 123.52"}]
["K3-176A00-40-24AC контактор с интегрированным супрессором серии OptiStart 4 полюса 175А катушка 24В 50Гц",{"v":22150.1,"d":"22 150.10"}]
["K3-176A00-40-230AC контактор с интегрированным супрессором серии OptiStart 4 полюса 175А катушка 230В 50Гц",{"v":22150.1,"d":"22 150.10"}]
["K3-176A00-40-400AC контактор с интегрированным супрессором серии OptiStart 4 полюса 175А катушка 400В 50Гц",{"v":22150.1,"d":"22 150.10"}]
["K3-210A00-40-230AC контактор с интегрированным супрессором серии OptiStart 4 полюса 210А катушка 230В 50Гц",{"v":35364.6,"d":"35 364.60"}]
["K3-260A00-40-230AC контактор с интегрированным супрессором серии OptiStart 4 полюса 260А катушка 230В 50Гц",{"v":44671.07,"d":"44 671.07"}]
["K3-316A00-40-230AC контактор с интегрированным супрессором серии OptiStart 4 полюса 315А катушка 230В 50Гц",{"v":49564.75,"d":"49 564.75"}]
["KG3-10A10-24DC контактор с интегрированным супрессором серии OptiStart 3 полюса 10А доп. контакты 1НО катушка 24В пост.",{"v":1523.86,"d":"1 523.86"}]
["KG3-10A10-48DC контактор с интегрированным супрессором серии OptiStart 3 полюса 10А доп. контакты 1НО катушка 48В пост.",{"v":1543.26,"d":"1 543.26"}]
["KG3-10A10-110DC контактор с интегрированным супрессором серии OptiStart 3 полюса 10А доп. контакты 1НО катушка 110В пост.",{"v":1628.1,"d":"1 628.10"}]
["KG3-10A01-24DC контактор с интегрированным супрессором серии OptiStart 3 полюса 10А доп. контакты 1НЗ катушка 24В пост.",{"v":1523.86,"d":"1 523.86"}]
["KG3-10A01-110DC контактор с интегрированным супрессором серии OptiStart 3 полюса 10А доп. контакты 1НЗ катушка 110В пост.",{"v":1520.58,"d":"1 520.58"}]
["KG3-14A10-24DC контактор с интегрированным супрессором серии OptiStart 3 полюса 14А доп. контакты 1НО катушка 24В пост.",{"v":1613.05,"d":"1 613.05"}]
["KG3-14A10-48DC контактор с интегрированным супрессором серии OptiStart 3 полюса 14А доп. контакты 1НО катушка 48В пост.",{"v":2141.14,"d":"2 141.14"}]
["KG3-14A10-110DC контактор с интегрированным супрессором серии OptiStart 3 полюса 14А доп. контакты 1НО катушка 110В пост.",{"v":1613.05,"d":"1 613.05"}]
["KG3-14A01-24DC контактор с интегрированным супрессором серии OptiStart 3 полюса 14А доп. контакты 1НЗ катушка 24В пост.",{"v":1613.05,"d":"1 613.05"}]
["KG3-14A01-110DC контактор с интегрированным супрессором серии OptiStart 3 полюса 14А доп. контакты 1НЗ катушка 110В пост.",{"v":1633.38,"d":"1 633.38"}]
["KG3-18A10-24DC контактор с интегрированным супрессором серии OptiStart 3 полюса 18А доп. контакты 1НО катушка 24В пост.",{"v":2007.53,"d":"2 007.53"}]
["KG3-18A10-110DC контактор с интегрированным супрессором серии OptiStart 3 полюса 18А доп. контакты 1НО катушка 110В пост.",{"v":2154.74,"d":"2 154.74"}]
["KG3-18A01-24DC контактор с интегрированным супрессором серии OptiStart 3 полюса 18А доп. контакты 1НЗ катушка 24В пост.",{"v":2154.74,"d":"2 154.74"}]
["KG3-18A01-110DC контактор с интегрированным супрессором серии OptiStart 3 полюса 18А доп. контакты 1НЗ катушка 110В пост.",{"v":2289.41,"d":"2 289.41"}]
["KG3-22A10-24DC контактор с интегрированным супрессором серии OptiStart 3 полюса 22А доп. контакты 1НО катушка 24В пост.",{"v":2896.4,"d":"2 896.40"}]
["KG3-22A10-48DC контактор с интегрированным супрессором серии OptiStart 3 полюса 22А доп. контакты 1НО катушка 48В пост.",{"v":3098.54,"d":"3 098.54"}]
["KG3-22A10-110DC контактор с интегрированным супрессором серии OptiStart 3 полюса 22А доп. контакты 1НО катушка 110В пост.",{"v":2896.4,"d":"2 896.40"}]
["KG3-22A01-24DC контактор с интегрированным супрессором серии OptiStart 3 полюса 22А доп. контакты 1НЗ катушка 24В пост.",{"v":2896.4,"d":"2 896.40"}]
["KG3-22A01-48DC контактор с интегрированным супрессором серии OptiStart 3 полюса 22А доп. контакты 1НЗ катушка 48В пост.",{"v":2889.66,"d":"2 889.66"}]
["KG3-22A01-110DC контактор с интегрированным супрессором серии OptiStart 3 полюса 22А доп. контакты 1НЗ катушка 110В пост.",{"v":2913.33,"d":"2 913.33"}]
["KG3-32A00-24DC контактор с интегрированным супрессором серии OptiStart 3 полюса 32А катушка 24В пост.",{"v":3454.75,"d":"3 454.75"}]
["KG3-32A00-110DC контактор с интегрированным супрессором серии OptiStart 3 полюса 32А катушка 110В пост.",{"v":3443.03,"d":"3 443.03"}]
["KG3-40A00-24DC контактор с интегрированным супрессором серии OptiStart 3 полюса 40А катушка 24В пост.",{"v":4195.7,"d":"4 195.70"}]
["KG3-40A00-48DC контактор с интегрированным супрессором серии OptiStart 3 полюса 40А катушка 48В пост.",{"v":4719.4,"d":"4 719.40"}]
["KG3-40A00-110DC контактор с интегрированным супрессором серии OptiStart 3 полюса 40А катушка 110В пост.",{"v":4822.13,"d":"4 822.13"}]
["K3-10ND10=24DC контактор серии OptiStart 3 полюса 10А доп. контакты 1НО катушка 24В пост.",{"v":1178.84,"d":"1 178.84"}]
["K3-10ND10=110DC контактор серии OptiStart 3 полюса 10А доп. контакты 1НО катушка 110В пост.",{"v":1178.84,"d":"1 178.84"}]
["K3-10ND10=220DC контактор серии OptiStart 3 полюса 10А доп. контакты 1НО катушка 220В пост.",{"v":1178.84,"d":"1 178.84"}]
["K3-10ND01=24DC контактор серии OptiStart 3 полюса 10А доп. контакты 1НЗ катушка 24В пост.",{"v":1178.84,"d":"1 178.84"}]
["K3-10ND01=110DC контактор серии OptiStart 3 полюса 10А доп. контакты 1НЗ катушка 110В пост.",{"v":1178.84,"d":"1 178.84"}]
["K3-10ND01=220DC контактор серии OptiStart 3 полюса 10А доп. контакты 1НЗ катушка 220В пост.",{"v":1352.35,"d":"1 352.35"}]
["K3-14ND10=24DC контактор серии OptiStart 3 полюса 14А доп. контакты 1НО катушка 24В пост.",{"v":1352.35,"d":"1 352.35"}]
["K3-14ND10=110DC контактор серии OptiStart 3 полюса 14А доп. контакты 1НО катушка 110В пост.",{"v":1352.35,"d":"1 352.35"}]
["K3-14ND10=220DC контактор серии OptiStart 3 полюса 14А доп. контакты 1НО катушка 220В пост.",{"v":1352.35,"d":"1 352.35"}]
["K3-24A00=24DC контактор серии OptiStart 3 полюса 24А катушка 24В пост.",{"v":2861.51,"d":"2 861.51"}]
["K3-14ND01=24DC контактор серии OptiStart 3 полюса 14А доп. контакты 1НЗ катушка 24В пост.",{"v":1352.35,"d":"1 352.35"}]
["K3-14ND01=110DC контактор серии OptiStart 3 полюса 14А доп. контакты 1НЗ катушка 110В пост.",{"v":1352.35,"d":"1 352.35"}]
["K3-14ND01=220DC контактор серии OptiStart 3 полюса 14А доп. контакты 1НЗ катушка 220В пост.",{"v":1352.35,"d":"1 352.35"}]
["K3-18ND10=24DC контактор серии OptiStart 3 полюса 18А доп. контакты 1НО катушка 24В пост.",{"v":1781.68,"d":"1 781.68"}]
["K3-18ND10=110DC контактор серии OptiStart 3 полюса 18А доп. контакты 1НО катушка 110В пост.",{"v":1781.68,"d":"1 781.68"}]
["K3-18ND10=220DC контактор серии OptiStart 3 полюса 18А доп. контакты 1НО катушка 220В пост.",{"v":1781.68,"d":"1 781.68"}]
["K3-18ND01=24DC контактор серии OptiStart 3 полюса 18А доп. контакты 1НЗ катушка 24В пост.",{"v":1781.68,"d":"1 781.68"}]
["K3-18ND01=110DC контактор серии OptiStart 3 полюса 18А доп. контакты 1НЗ катушка 110В пост.",{"v":1781.68,"d":"1 781.68"}]
["K3-18ND01=220DC контактор серии OptiStart 3 полюса 18А доп. контакты 1НЗ катушка 220В пост.",{"v":1781.68,"d":"1 781.68"}]
["K3-22ND10=24DC контактор серии OptiStart 3 полюса 22А доп. контакты 1НО катушка 24В пост.",{"v":2512.55,"d":"2 512.55"}]
["K3-22ND10=110DC контактор серии OptiStart 3 полюса 22А доп. контакты 1НО катушка 110В пост.",{"v":2512.55,"d":"2 512.55"}]
["K3-22ND10=220DC контактор серии OptiStart 3 полюса 22А доп. контакты 1НО катушка 220В пост.",{"v":2512.55,"d":"2 512.55"}]
["K3-22ND01=24DC контактор серии OptiStart 3 полюса 22А доп. контакты 1НЗ катушка 24В пост.",{"v":2512.55,"d":"2 512.55"}]
["K3-22ND01=110DC контактор серии OptiStart 3 полюса 22А доп. контакты 1НЗ катушка 110В пост.",{"v":2512.55,"d":"2 512.55"}]
["K3-22ND01=220DC контактор серии OptiStart 3 полюса 22А доп. контакты 1НЗ катушка 220В пост.",{"v":2512.55,"d":"2 512.55"}]
["K3-24A00=110DC контактор серии OptiStart 3 полюса 24А катушка 110В пост.",{"v":2861.51,"d":"2 861.51"}]
["K3-24A00=220DC контактор серии OptiStart 3 полюса 24А катушка 220В пост.",{"v":2861.51,"d":"2 861.51"}]
["K3-32A00=24DC контактор серии OptiStart 3 полюса 32А катушка 24В пост.",{"v":3971.69,"d":"3 971.69"}]
["K3-32A00=110DC контактор серии OptiStart 3 полюса 32А катушка 110В пост.",{"v":3971.69,"d":"3 971.69"}]
["K3-32A00=220DC контактор серии OptiStart 3 полюса 32А катушка 220В пост.",{"v":3971.69,"d":"3 971.69"}]
["K3-40A00=24DC контактор серии OptiStart 3 полюса 40А катушка 24В пост.",{"v":4341.49,"d":"4 341.49"}]
["K3-40A00=110DC контактор серии OptiStart 3 полюса 40А катушка 110В пост.",{"v":4341.49,"d":"4 341.49"}]
["K3-40A00=220DC контактор серии OptiStart 3 полюса 40А катушка 220В пост.",{"v":4341.49,"d":"4 341.49"}]
["K3-50A00=24DC контактор серии OptiStart 3 полюса 50А катушка 24В пост.",{"v":5352.32,"d":"5 352.32"}]
["K3-50A00=48DC контактор серии OptiStart 3 полюса 50А катушка 48В пост.",{"v":5352.32,"d":"5 352.32"}]
["K3-50A00=110DC контактор серии OptiStart 3 полюса 50А катушка 110В пост.",{"v":5352.32,"d":"5 352.32"}]
["K3-62A00=24DC контактор серии OptiStart 3 полюса 62А катушка 24В пост.",{"v":7493.48,"d":"7 493.48"}]
["K3-62A00=48DC контактор серии OptiStart 3 полюса 62А катушка 48В пост.",{"v":7493.48,"d":"7 493.48"}]
["K3-62A00=110DC контактор серии OptiStart 3 полюса 62А катушка 110В пост.",{"v":7493.48,"d":"7 493.48"}]
["K3-74A00=24DC контактор серии OptiStart 3 полюса 74А катушка 24В пост.",{"v":7493.48,"d":"7 493.48"}]
["K3-74A00=48DC контактор серии OptiStart 3 полюса 74А катушка 48В пост.",{"v":7493.48,"d":"7 493.48"}]
["K3-74A00=110DC контактор серии OptiStart 3 полюса 74А катушка 110В пост.",{"v":7493.48,"d":"7 493.48"}]
["K3-90A00-48DC контактор с интегрированным супрессором серии OptiStart 3 полюса 90А катушка 48В пост.",{"v":9242.97,"d":"9 242.97"}]
["K3-115A00-48DC контактор с интегрированным супрессором серии OptiStart 3 полюса 115А катушка 48В пост.",{"v":11159.37,"d":"11 159.37"}]
["K3-151A00-48DC контактор с интегрированным супрессором серии OptiStart 3 полюса 150А катушка 48В пост.",{"v":16495.21,"d":"16 495.21"}]
["K3-176A00-48DC контактор с интегрированным супрессором серии OptiStart 3 полюса 176А катушка 48В пост.",{"v":19234.66,"d":"19 234.66"}]
["K3-210A00-48DC контактор с интегрированным супрессором серии OptiStart 3 полюса 210А катушка 48В пост.",{"v":23073.45,"d":"23 073.45"}]
["K3-316A00-48DC контактор с интегрированным супрессором серии OptiStart 3 полюса 315А катушка 48В пост.",{"v":41984.07,"d":"41 984.07"}]
["K3-90A00-24AC/DC контактор с интегрированным супрессором серии OptiStart 3 полюса 90А катушка универсальная 24В",{"v":9138.15,"d":"9 138.15"}]
["K3-90A00-110AC/DC контактор с интегрированным супрессором серии OptiStart 3 полюса 90А катушка универсальная 110В",{"v":9932.77,"d":"9 932.77"}]
["K3-90A00-230AC/DC контактор с интегрированным супрессором серии OptiStart 3 полюса 90А катушка универсальная 230В",{"v":9538.54,"d":"9 538.54"}]
["K3-115A00-24AC/DC контактор с интегрированным супрессором серии OptiStart 3 полюса 115А катушка универсальная 24В",{"v":10918.28,"d":"10 918.28"}]
["K3-115A00-110AC/DC контактор с интегрированным супрессором серии OptiStart 3 полюса 115А катушка универсальная 110В",{"v":12124.9,"d":"12 124.90"}]
["K3-115A00-230AC/DC контактор с интегрированным супрессором серии OptiStart 3 полюса 115А катушка универсальная 230В",{"v":11408.26,"d":"11 408.26"}]
["K3-151A00-24AC/DC контактор с интегрированным супрессором серии OptiStart 3 полюса 150А катушка универсальная 24В",{"v":13860.04,"d":"13 860.04"}]
["K3-151A00-110AC/DC контактор с интегрированным супрессором серии OptiStart 3 полюса 150А катушка универсальная 110В",{"v":14589.68,"d":"14 589.68"}]
["K3-151A00-230AC/DC контактор с интегрированным супрессором серии OptiStart 3 полюса 150А катушка универсальная 230В",{"v":14151.81,"d":"14 151.81"}]
["K3-176A00-24AC/DC контактор с интегрированным супрессором серии OptiStart 3 полюса 175А катушка универсальная 24В",{"v":15645.32,"d":"15 645.32"}]
["K3-176A00-110AC/DC контактор с интегрированным супрессором серии OptiStart 3 полюса 175А катушка универсальная 110В",{"v":15806.36,"d":"15 806.36"}]
["K3-176A00-230AC/DC контактор с интегрированным супрессором серии OptiStart 3 полюса 175А катушка универсальная 230В",{"v":15806.36,"d":"15 806.36"}]
["K3-210A00-24AC/DC контактор с интегрированным супрессором серии OptiStart 3 полюса 210А катушка универсальная 24В",{"v":22616.54,"d":"22 616.54"}]
["K3-210A00-110AC/DC контактор с интегрированным супрессором серии OptiStart 3 полюса 210А катушка универсальная 110В",{"v":22616.54,"d":"22 616.54"}]
["K3-210A00-230AC/DC контактор с интегрированным супрессором серии OptiStart 3 полюса 210А катушка универсальная 230В",{"v":22388.1,"d":"22 388.10"}]
["K3-260A00-24AC/DC контактор с интегрированным супрессором серии OptiStart 3 полюса 260А катушка универсальная 24В",{"v":28758.81,"d":"28 758.81"}]
["K3-260A00-110AC/DC контактор с интегрированным супрессором серии OptiStart 3 полюса 260А катушка универсальная 110В",{"v":28758.81,"d":"28 758.81"}]
["K3-260A00-230AC/DC контактор с интегрированным супрессором серии OptiStart 3 полюса 260А катушка универсальная 230В",{"v":28329.58,"d":"28 329.58"}]
["K3-316A00-24AC/DC контактор с интегрированным супрессором серии OptiStart 3 полюса 315А катушка универсальная 24В",{"v":34266.3,"d":"34 266.30"}]
["K3-316A00-230AC/DC контактор с интегрированным супрессором серии OptiStart 3 полюса 315А катушка универсальная 230В",{"v":34266.3,"d":"34 266.30"}]
["K3-07ND40-24AC контактор серии OptiStart 4НО контакта AC15: 4А катушка 24В 50Гц",{"v":1049.05,"d":"1 049.05"}]
["K3-07ND40-110AC контактор серии OptiStart 4НО контакта AC15: 4А катушка 110В 50Гц",{"v":1049.05,"d":"1 049.05"}]
["K3-07ND40-230AC контактор серии OptiStart 4НО контакта AC15: 4А катушка 230В 50Гц",{"v":1049.05,"d":"1 049.05"}]
["K3-07ND40-400AC контактор серии OptiStart 4НО контакта AC15: 4А катушка 400В 50Гц",{"v":1049.05,"d":"1 049.05"}]
["K3-07ND31-230AC контактор серии OptiStart 3НО+1НЗ контакта AC15: 4А катушка 230В 50Гц",{"v":1049.05,"d":"1 049.05"}]
["K3-07ND22-24AC контактор серии OptiStart 2НО+2НЗ контакта AC15: 4А катушка 24В 50Гц",{"v":1049.05,"d":"1 049.05"}]
["K3-07ND22-230AC контактор серии OptiStart 2НО+2НЗ контакта AC15: 4А катушка 230В 50Гц",{"v":1049.05,"d":"1 049.05"}]
["K3-07ND04-230AC контактор серии OptiStart 4НЗ контакта AC15: 4А катушка 230В 50Гц",{"v":1049.05,"d":"1 049.05"}]
["KG3-07A40-24DC контактор с интегрированным супрессором серии OptiStart 4НО контакта AC15: 12А катушка 24В пост.",{"v":1526.5,"d":"1 526.50"}]
["KG3-07A40-110DC контактор с интегрированным супрессором серии OptiStart 4НО контакта AC15: 12А катушка 110В пост.",{"v":1526.5,"d":"1 526.50"}]
["KG3-07A40-220DC контактор с интегрированным супрессором серии OptiStart 4НО контакта AC15: 12А катушка 220В пост.",{"v":1526.5,"d":"1 526.50"}]
["KG3-07A31-24DC контактор с интегрированным супрессором серии OptiStart 3НО+1НЗ контакта AC15: 12А катушка 24В пост.",{"v":1526.5,"d":"1 526.50"}]
["KG3-07A31-110DC контактор с интегрированным супрессором серии OptiStart 3НО+1НЗ контакта AC15: 12А катушка 110В пост.",{"v":1526.5,"d":"1 526.50"}]
["KG3-07A31-220DC контактор с интегрированным супрессором серии OptiStart 3НО+1НЗ контакта AC15: 12А катушка 220В пост.",{"v":1526.5,"d":"1 526.50"}]
["KG3-07A22-24DC контактор с интегрированным супрессором серии OptiStart 2НО+2НЗ контакта AC15: 12А катушка 24В пост.",{"v":1526.5,"d":"1 526.50"}]
["KG3-07A22-110DC контактор с интегрированным супрессором серии OptiStart 2НО+2НЗ контакта AC15: 12А катушка 110В пост.",{"v":1526.5,"d":"1 526.50"}]
["KG3-07A22-220DC контактор с интегрированным супрессором серии OptiStart 2НО+2НЗ контакта AC15: 12А катушка 220В пост.",{"v":1526.5,"d":"1 526.50"}]
["KG3-07A04-24DC контактор с интегрированным супрессором серии OptiStart 4НЗ контакта AC15: 12А катушка 24В пост.",{"v":1526.5,"d":"1 526.50"}]
["KG3-07A04-110DC контактор с интегрированным супрессором серии OptiStart 4НЗ контакта AC15: 12А катушка 110В пост.",{"v":1526.5,"d":"1 526.50"}]
["KG3-07A04-220DC контактор с интегрированным супрессором серии OptiStart 4НЗ контакта AC15: 12А катушка 220В пост.",{"v":1526.5,"d":"1 526.50"}]
["KG3-07D40-24DC контактор с интегрированным супрессором серии OptiStart 4НО контакта AC15: 4А катушка 24В пост.",{"v":1570.96,"d":"1 570.96"}]
["KG3-07D40-110DC контактор с интегрированным супрессором серии OptiStart 4НО контакта AC15: 4А катушка 110В пост.",{"v":1570.96,"d":"1 570.96"}]
["KG3-07D40-220DC контактор с интегрированным супрессором серии OptiStart 4НО контакта AC15: 4А катушка 220В пост.",{"v":1570.96,"d":"1 570.96"}]
["KG3-07D31-24DC контактор с интегрированным супрессором серии OptiStart 3НО+1НЗ контакта AC15: 4А катушка 24В пост.",{"v":1570.96,"d":"1 570.96"}]
["KG3-07D31-110DC контактор с интегрированным супрессором серии OptiStart 3НО+1НЗ контакта AC15: 4А катушка 110В пост.",{"v":1570.96,"d":"1 570.96"}]
["KG3-07D31-220DC контактор с интегрированным супрессором серии OptiStart 3НО+1НЗ контакта AC15: 4А катушка 220В пост.",{"v":1570.96,"d":"1 570.96"}]
["KG3-07D22-24DC контактор с интегрированным супрессором серии OptiStart 2НО+2НЗ контакта AC15: 4А катушка 24В пост.",{"v":1570.96,"d":"1 570.96"}]
["KG3-07D22-110DC контактор с интегрированным супрессором серии OptiStart 2НО+2НЗ контакта AC15: 4А катушка 110В пост.",{"v":1570.96,"d":"1 570.96"}]
["KG3-07D22-220DC контактор с интегрированным супрессором серии OptiStart 2НО+2НЗ контакта AC15: 4А катушка 220В пост.",{"v":1570.96,"d":"1 570.96"}]
["KG3-07D04-24DC контактор с интегрированным супрессором серии OptiStart 4НЗ контакта AC15: 4А катушка 24В пост.",{"v":1570.96,"d":"1 570.96"}]
["KG3-07D04-110DC контактор с интегрированным супрессором серии OptiStart 4НЗ контакта AC15: 4А катушка 110В пост.",{"v":1570.96,"d":"1 570.96"}]
["KG3-07D04-220DC контактор с интегрированным супрессором серии OptiStart 4НЗ контакта AC15: 4А катушка 220В пост.",{"v":1570.96,"d":"1 570.96"}]
["K3-18NK10-220AC контактор включения конденсаторов серии OptiStart 1НО доп. контакт AC6b:0-18A; 0-12,5kBAp при 380В AC",{"v":2117.7,"d":"2 117.70"}]
["K3-18NK01-220AC контактор включения конденсаторов серии OptiStart 1НЗ доп. контакт AC6b:0-18A; 0-12,5kBAp при 380В AC",{"v":2117.7,"d":"2 117.70"}]
["K3-24K00-220AC контактор включения конденсаторов серии OptiStart  AC6b:14-28A; 10-20kBAp при 380В AC",{"v":2535.82,"d":"2 535.82"}]
["K3-32K00-220AC контактор включения конденсаторов серии OptiStart  AC6b:14-36A; 10-25kBAp при 380В AC",{"v":2745.56,"d":"2 745.56"}]
["K3-50K00-220AC контактор включения конденсаторов серии OptiStart  AC6b:30-48A; 20-33,3kBAp при 380В AC",{"v":3840.66,"d":"3 840.66"}]
["K3-62K00-220AC контактор включения конденсаторов серии OptiStart  AC6b:30-72A; 20-50kBAp при 380В AC",{"v":4739.4,"d":"4 739.40"}]
["K3-74K00-220AC контактор включения конденсаторов серии OptiStart  AC6b:30-108A; 20-75kBAp при 380В AC",{"v":11266.33,"d":"11 266.33"}]
["K3-90K00-220AC контактор включения конденсаторов серии OptiStart  AC6b:50-115A; 33-80kBAp при 380В AC",{"v":13086.78,"d":"13 086.78"}]
["K3-115K00-220AC контактор включения конденсаторов серии OptiStart  AC6b:50-144A; 33-100kBAp при 380В AC",{"v":14395.46,"d":"14 395.46"}]
["K1-09F01-24AC мини-контактор с контактами фастон серии OptiStart 3 полюса 9А доп. контакт 1НЗ катушка 24В 50Гц",{"v":698.43,"d":" 698.43"}]
["K1-09F01-230AC мини-контактор с контактами фастон серии OptiStart 3 полюса 9А доп. контакт 1НЗ катушка 230В 50Гц",{"v":698.43,"d":" 698.43"}]
["K1-09F01-24AC-VS мини-контактор с контактами фастон и супрессором серии OptiStart 3 полюса 9А доп. контакт 1НЗ катушка 24В 50Гц",{"v":859.75,"d":" 859.75"}]
["K1-09L10-24AC мини-контактор для печатных плат серии OptiStart 3 полюса 9А доп. контакт 1НО катушка 24В 50Гц",{"v":698.43,"d":" 698.43"}]
["K1-09L10-230AC мини-контактор для печатных плат серии OptiStart 3 полюса 9А доп. контакт 1НО катушка 230В 50Гц",{"v":698.43,"d":" 698.43"}]
["K1-09L01-24AC мини-контактор для печатных плат серии OptiStart 3 полюса 9А доп. контакт 1НЗ катушка 24В 50Гц",{"v":698.43,"d":" 698.43"}]
["K1-09L01-230AC мини-контактор для печатных плат серии OptiStart 3 полюса 9А доп. контакт 1НЗ катушка 230В 50Гц",{"v":698.43,"d":" 698.43"}]
["K1-09L01-230AC-VS мини-контактор для печатных плат с супрессором серии OptiStart 3 полюса 9А доп. контакт 1НЗ катушка 230В 50Гц",{"v":859.76,"d":" 859.76"}]
["K1-09D00-40-24AC мини-контактор серии OptiStart 4 полюса 9А катушка 24В 50Гц",{"v":719.98,"d":" 719.98"}]
["K1-09D00-40-230AC мини-контактор серии OptiStart 4 полюса 9А катушка 230В 50Гц",{"v":719.98,"d":" 719.98"}]
["K1-09D00-40-24AC-VS мини-контактор с интегрированным супрессором серии OptiStart 4 полюса 9А катушка 24В 50Гц",{"v":827.22,"d":" 827.22"}]
["K1-09D00-40-230AC-VS мини-контактор с интегрированным супрессором серии OptiStart 4 полюса 9А катушка 230В 50Гц",{"v":827.22,"d":" 827.22"}]
["K1-12D00-40-24AC мини-контактор серии OptiStart 4 полюса 12А катушка 24В 50Гц",{"v":838.43,"d":" 838.43"}]
["K1-12D00-40-230AC мини-контактор серии OptiStart 4 полюса 12А катушка 230В 50Гц",{"v":838.43,"d":" 838.43"}]
["K1-12D00-40-230AC-VS мини-контактор с интегрированным супрессором серии OptiStart 4 полюса 12А катушка 230В 50Гц",{"v":1194.54,"d":"1 194.54"}]
["K1-09L00-40-24AC мини-контактор для печатных плат серии OptiStart 4 полюса 9А катушка 24В 50Гц",{"v":719.98,"d":" 719.98"}]
["K1-09L00-40-230AC мини-контактор для печатных плат серии OptiStart 4 полюса 9А катушка 230В 50Гц",{"v":719.98,"d":" 719.98"}]
["K1-09D01=24DC мини-контактор серии OptiStart 3 полюса 9А доп. контакт 1НЗ катушка 24В пост.",{"v":744.4,"d":" 744.40"}]
["K1-09D01=24DC-VS мини-контактор с интегрированным супрессором серии OptiStart 3 полюса 9А доп. контакт 1НЗ катушка 24В пост.",{"v":928.13,"d":" 928.13"}]
["K1-12D01=24DC мини-контактор серии OptiStart 3 полюса 12А доп. контакт 1НЗ катушка 24В пост.",{"v":900.51,"d":" 900.51"}]
["K1-09D10=24DC мини-контактор серии OptiStart 3 полюса 9А доп. контакт 1НО катушка 24В пост.",{"v":717.57,"d":" 717.57"}]
["K1-09D10-230AC мини-контактор серии OptiStart 3 полюса 9А доп. контакт 1НО катушка 230В 50Гц",{"v":571.73,"d":" 571.73"}]
["K1-09D10=24DC-VS мини-контактор с интегрированным супрессором серии OptiStart 3 полюса 9А доп. контакт 1НО катушка 24В пост.",{"v":928.13,"d":" 928.13"}]
["K1-12D10=24DC мини-контактор серии OptiStart 3 полюса 12А доп. контакт 1НО катушка 24В пост.",{"v":900.51,"d":" 900.51"}]
["K1-12D10=24DC-VS мини-контактор с интегрированным супрессором серии OptiStart 3 полюса 12А доп. контакт 1НО катушка 24В пост.",{"v":1062.83,"d":"1 062.83"}]
["K1-09F10=24DC мини-контактор с контактами фастон серии OptiStart 3 полюса 9А доп. контакт 1НО катушка 24В пост.",{"v":744.4,"d":" 744.40"}]
["K1-09F01=24DC мини-контактор с контактами фастон серии OptiStart 3 полюса 9А доп. контакт 1НЗ катушка 24В пост.",{"v":744.4,"d":" 744.40"}]
["K1-09L10=24DC мини-контактор для печатных плат серии OptiStart 3 полюса 9А доп. контакт 1НО катушка 24В пост.",{"v":744.41,"d":" 744.41"}]
["K1-09L10=24DC-VS мини-контактор для печатных плат с супрессором серии OptiStart 3 полюса 9А доп. контакт 1НО катушка 24В пост.",{"v":928.14,"d":" 928.14"}]
["K1-09L01=24DC мини-контактор для печатных плат серии OptiStart 3 полюса 9А доп. контакт 1НЗ катушка 24В пост.",{"v":744.41,"d":" 744.41"}]
["K1-09L01=24DC-VS мини-контактор для печатных плат с супрессором серии OptiStart 3 полюса 9А доп. контакт 1НЗ катушка 24В пост.",{"v":928.14,"d":" 928.14"}]
["K1-09D00-40=24DC мини-контактор серии OptiStart 4 полюса 9А катушка 24В пост.",{"v":842.85,"d":" 842.85"}]
["K1-09D00-40=24DC-VS мини-контактор с интегрированным супрессором серии OptiStart 4 полюса 9А катушка 24В пост.",{"v":1012.32,"d":"1 012.32"}]
["K1-12D00-40=24DC мини-контактор серии OptiStart 4 полюса 12А катушка 24В пост.",{"v":979.52,"d":" 979.52"}]
["K1-09L00-40=24DC мини-контактор для печатных плат серии OptiStart 4 полюса 9А катушка 24В пост.",{"v":842.85,"d":" 842.85"}]
["K1-12D10-230AC мини-контактор серии OptiStart 3 полюса 12А доп. контакт 1НО катушка 230В 50Гц",{"v":706.26,"d":" 706.26"}]
["K1-09D10-24AC/DC мини-контактор серии OptiStart 3 полюса 9А доп. контакт 1НО катушка универсальная 24В",{"v":1235.3,"d":"1 235.30"}]
["K1-09D10-230AC/DC мини-контактор серии OptiStart 3 полюса 9А доп. контакт 1НО катушка универсальная 230В",{"v":1235.3,"d":"1 235.30"}]
["K1-12D10-24AC/DC мини-контактор серии OptiStart 3 полюса 12А доп. контакт 1НО катушка универсальная 24В",{"v":1235.31,"d":"1 235.31"}]
["K1-12D10-230AC/DC мини-контактор серии OptiStart 3 полюса 12А доп. контакт 1НО катушка универсальная 230В",{"v":1235.31,"d":"1 235.31"}]
["K1-07D40-24AC мини-контактор серии OptiStart 4НО контакта AC15:3А катушка 24В 50Гц",{"v":630.79,"d":" 630.79"}]
["K1-07D40-230AC мини-контактор серии OptiStart 4НО контакта AC15:3А катушка 230В 50Гц",{"v":630.79,"d":" 630.79"}]
["K1-07D40-24AC-VS мини-контактор с интегрированным супрессором серии OptiStart 4НО контакта AC15:3А катушка 24В 50Гц",{"v":863.44,"d":" 863.44"}]
["K1-07D40-230AC-VS мини-контактор с интегрированным супрессором серии OptiStart 4НО контакта AC15:3А катушка 230В 50Гц",{"v":863.44,"d":" 863.44"}]
["K1-07D31-24AC мини-контактор серии OptiStart 3НО+1НЗ контакта AC15:3А катушка 24В 50Гц",{"v":630.79,"d":" 630.79"}]
["K1-07D31-230AC мини-контактор серии OptiStart 3НО+1НЗ контакта AC15:3А катушка 230В 50Гц",{"v":630.79,"d":" 630.79"}]
["K1-07D31-230AC-VS мини-контактор с интегрированным супрессором серии OptiStart 3НО+1НЗ контакта AC15:3А катушка 230В 50Гц",{"v":871.29,"d":" 871.29"}]
["K1-07D22-24AC мини-контактор серии OptiStart 2НО+2НЗ контакта AC15:3А катушка 24В 50Гц",{"v":630.79,"d":" 630.79"}]
["K1-07D22-230AC мини-контактор серии OptiStart 2НО+2НЗ контакта AC15:3А катушка 230В 50Гц",{"v":630.79,"d":" 630.79"}]
["K1-07D22-24AC-VS мини-контактор с интегрированным супрессором серии OptiStart 2НО+2НЗ контакта AC15:3А катушка 24В 50Гц",{"v":863.44,"d":" 863.44"}]
["K1-07D40=24DC мини-контактор серии OptiStart 4НО контакта AC15:3А катушка 24В пост.",{"v":744.4,"d":" 744.40"}]
["K1-07D40=24DC-VS мини-контактор с интегрированным супрессором серии OptiStart 4НО контакта AC15:3А катушка 24В пост.",{"v":928.13,"d":" 928.13"}]
["K1-07D31=24DC мини-контактор серии OptiStart 3НО+1НЗ контакта AC15:3А катушка 24В пост.",{"v":744.4,"d":" 744.40"}]
["K1-07D31=24DC-VS мини-контактор с интегрированным супрессором серии OptiStart 3НО+1НЗ контакта AC15:3А катушка 24В пост.",{"v":928.13,"d":" 928.13"}]
["K1-07D22=24DC мини-контактор серии OptiStart 2НО+2НЗ контакта AC15:3А катушка 24В пост.",{"v":744.4,"d":" 744.40"}]
["K1-07D22=24DC-VS мини-контактор с интегрированным супрессором серии OptiStart 2НО+2НЗ контакта AC15:3А катушка 24В пост.",{"v":928.13,"d":" 928.13"}]
["K1-07D40=24DC-VR мини-контактор с интегрированным супрессором серии OptiStart 4НО контакта AC15:3А катушка 1,5Вт 19-30В пост.",{"v":1014.79,"d":"1 014.79"}]
["K1W-09D10-MC-24AC мини-контактор реверсивный серии OptiStart 3 полюса 9А доп. контакт 1НО катушка 24В 50Гц",{"v":1422.59,"d":"1 422.59"}]
["K1W-09D10-MC-230AC мини-контактор реверсивный серии OptiStart 3 полюса 9А доп. контакт 1НО катушка 230В 50Гц",{"v":1422.59,"d":"1 422.59"}]
["K1W-09D10-MC-24AC-VS мини-контактор реверсивный с супрессором серии OptiStart 3 полюса 9А доп. контакт 1НО катушка 24В 50Гц",{"v":2299.04,"d":"2 299.04"}]
["K1W-09D01-MC-24AC мини-контактор реверсивный серии OptiStart 3 полюса 9А доп. контакт 1НЗ катушка 24В 50Гц",{"v":1422.59,"d":"1 422.59"}]
["K1W-09D01-MC-230AC мини-контактор реверсивный серии OptiStart 3 полюса 9А доп. контакт 1НЗ катушка 230В 50Гц",{"v":1422.59,"d":"1 422.59"}]
["K1W-09D01-MC-24AC-VS мини-контактор реверсивный с супрессором серии OptiStart 3 полюса 9А доп. контакт 1НЗ катушка 24В 50Гц",{"v":2299.04,"d":"2 299.04"}]
["K1W-09D01-MC-230AC-VS мини-контактор реверсивный с супрессором серии OptiStart 3 полюса 9А доп. контакт 1НЗ катушка 230В 50Гц",{"v":2178.92,"d":"2 178.92"}]
["K1W-12D10-MC-24AC мини-контактор реверсивный серии OptiStart 3 полюса 12А доп. контакт 1НО катушка 24В 50Гц",{"v":1895.65,"d":"1 895.65"}]
["K1W-12D10-MC-230AC мини-контактор реверсивный серии OptiStart 3 полюса 12А доп. контакт 1НО катушка 230В 50Гц",{"v":1895.65,"d":"1 895.65"}]
["K1W-12D10-MC-24AC-VS мини-контактор реверсивный с супрессором серии OptiStart 3 полюса 12А доп. контакт 1НО катушка 24В 50Гц",{"v":2603.39,"d":"2 603.39"}]
["K1W-12D01-MC-24AC мини-контактор реверсивный серии OptiStart 3 полюса 12А доп. контакт 1НЗ катушка 24В 50Гц",{"v":1895.65,"d":"1 895.65"}]
["K1W-12D01-MC-230AC мини-контактор реверсивный серии OptiStart 3 полюса 12А доп. контакт 1НЗ катушка 230В 50Гц",{"v":1895.65,"d":"1 895.65"}]
["K1W-12D01-MC-230AC-VS мини-контактор реверсивный с супрессором серии OptiStart 3 полюса 12А доп. контакт 1НЗ катушка 230В 50Гц",{"v":2603.39,"d":"2 603.39"}]
["K1W-09D10-MC=24DC мини-контактор реверсивный серии OptiStart 3 полюса 9А доп. контакт 1НО катушка 24В пост.",{"v":1693.04,"d":"1 693.04"}]
["K1W-09D01-MC=24DC мини-контактор реверсивный серии OptiStart 3 полюса 9А доп. контакт 1НЗ катушка 24В пост.",{"v":1693.04,"d":"1 693.04"}]
["K1W-09D01-MC=24DC-VS мини-контактор реверсивный с супрессором серии OptiStart 3 полюса 9А доп. контакт 1НЗ катушка 24В пост.",{"v":2316.3,"d":"2 316.30"}]
["K1W-12D10-MC=24DC мини-контактор реверсивный серии OptiStart 3 полюса 12А доп. контакт 1НО катушка 24В пост.",{"v":1968.97,"d":"1 968.97"}]
["K1W-12D01-MC=24DC мини-контактор реверсивный серии OptiStart 3 полюса 12А доп. контакт 1НЗ катушка 24В пост.",{"v":1968.97,"d":"1 968.97"}]
["K1W-12D01-MC=24DC-VS мини-контактор реверсивный с супрессором серии OptiStart 3 полюса 12А доп. контакт 1НЗ катушка 24В пост.",{"v":2939.2,"d":"2 939.20"}]
["K1W-09L10-MC-24AC мини-контактор реверсивный для печатных плат серии OptiStart 3 полюса 9А доп. контакт 1НО катушка 24В 50Гц",{"v":1499.45,"d":"1 499.45"}]
["K1W-09L10-MC-230AC мини-контактор реверсивный для печатных плат серии OptiStart 3 полюса 9А доп. контакт 1НО катушка 230В 50Гц",{"v":1499.45,"d":"1 499.45"}]
["K1W-09L01-MC-24AC мини-контактор реверсивный для печатных плат серии OptiStart 3 полюса 9А доп. контакт 1НЗ катушка 24В 50Гц",{"v":1509.16,"d":"1 509.16"}]
["K1W-09L01-MC-230AC мини-контактор реверсивный для печатных плат серии OptiStart 3 полюса 9А доп. контакт 1НЗ катушка 230В 50Гц",{"v":1509.16,"d":"1 509.16"}]
["K1W-09L10-MC=24DC мини-контактор реверсивный для печатных плат серии OptiStart 3 полюса 9А доп. контакт 1НО катушка 24В пост.",{"v":1693.04,"d":"1 693.04"}]
["K1W-09L01-MC=24DC мини-контактор реверсивный для печатных плат серии OptiStart 3 полюса 9А доп. контакт 1НЗ катушка 24В пост.",{"v":1693.04,"d":"1 693.04"}]
["B1T10-230AC контактор в оболочке IP65 с кнопками старт-стоп серии OptiStart AC3:4кВт катушка 230В 50Гц",{"v":1559.09,"d":"1 559.09"}]
["B1T10-400AC контактор в оболочке IP65 с кнопками старт-стоп серии OptiStart AC3:4кВт катушка 400В 50Гц",{"v":1559.09,"d":"1 559.09"}]
["B1T18-230AC контактор в оболочке IP65 с кнопками старт-стоп серии OptiStart AC3:7,5кВт катушка 230В 50Гц",{"v":2325.06,"d":"2 325.06"}]
["B1T18-400AC контактор в оболочке IP65 с кнопками старт-стоп серии OptiStart AC3:7,5кВт катушка 400В 50Гц",{"v":2325.06,"d":"2 325.06"}]
["B1T22-230AC контактор в оболочке IP65 с кнопками старт-стоп серии OptiStart AC3:11кВт катушка 230В 50Гц",{"v":3023.9,"d":"3 023.90"}]
["B1T22-400AC контактор в оболочке IP65 с кнопками старт-стоп серии OptiStart AC3:11кВт катушка 400В 50Гц",{"v":3023.9,"d":"3 023.90"}]
["B1W10-230AC контактор в оболочке IP65 с переключателем «авт»/«0»/«ручн» и кнопкой серии OptiStart AC3:4кВт катушка 230В 50Гц",{"v":2183.43,"d":"2 183.43"}]
["B1W10-400AC контактор в оболочке IP65 с переключателем «авт»/«0»/«ручн» и кнопкой серии OptiStart AC3:4кВт катушка 400В 50Гц",{"v":2183.43,"d":"2 183.43"}]
["B1W18-230AC контактор в оболочке IP65 с переключателем «авт»/«0»/«ручн» и кнопкой серии OptiStart AC3:7,5кВт катушка 230В 50Гц",{"v":2521.91,"d":"2 521.91"}]
["B1W18-400AC контактор в оболочке IP65 с переключателем «авт»/«0»/«ручн» и кнопкой серии OptiStart AC3:7,5кВт катушка 400В 50Гц",{"v":2521.91,"d":"2 521.91"}]
["B1W22-230AC контактор в оболочке IP65 с переключателем «авт»/«0»/«ручн» и кнопкой серии OptiStart AC3:11кВт катушка 230В 50Гц",{"v":3024.65,"d":"3 024.65"}]
["B1W22-400AC контактор в оболочке IP65 с переключателем «авт»/«0»/«ручн» и кнопкой серии OptiStart AC3:11кВт катушка 400В 50Гц",{"v":3024.65,"d":"3 024.65"}]
["B1W18P-230AC контактор с пневм.прист. в оболочке IP65 с перекл.«авт»/«0»/«ручн» и кнопкой OptiStart AC3:7,5кВт кат.230В 50Гц",{"v":3828.66,"d":"3 828.66"}]
["B1W18P-400AC контактор с пневм.прист. в оболочке IP65 с перекл.«авт»/«0»/«ручн» и кнопкой OptiStart AC3:7,5кВт кат.400В 50Гц",{"v":3828.66,"d":"3 828.66"}]
["Устройства испытательные"]
["БИ 4",{"v":1293.16,"d":"1 293.16"}]
["БИ 4М",{"v":1156.64,"d":"1 156.64"}]
["БИ 6",{"v":1293.16,"d":"1 293.16"}]
["БИ 6М",{"v":1156.64,"d":"1 156.64"}]
["БЗ24-4П16-В/ВУ3-10",{"v":142.66,"d":" 142.66"}]
["БЗ24-4П16-В/ВУ3-5",{"v":85.02,"d":" 85.02"}]
["БЗ24-4П25-В/ВУ3-10",{"v":170.27,"d":" 170.27"}]
["БЗ24-4П25-В/ВУ3-5",{"v":99.71,"d":" 99.71"}]
["БЗН24-16П63-В/ВУ3-3",{"v":225.18,"d":" 225.18"}]
["ЗН24-4И25-В/ВУ3",{"v":91.38,"d":" 91.38"}]
["ЗН24-4М25-В/ВУ3",{"v":57.98,"d":" 57.98"}]
["ЗН24-4П25-В/ВУ3",{"v":45.09,"d":" 45.09"}]
["ЗН27-2,5М25-Д/ДУ3 тип 2",{"v":19.79,"d":" 19.79"}]
["Устройства управления электродвигателями"]
["OptiCor N-0001-2S-XIK2 преобразователь частоты",{"v":6120,"d":"6 120.00"}]
["OptiCor N-0002-2S-XIK2 преобразователь частоты",{"v":7031.25,"d":"7 031.25"}]
["OptiCor N-0003-2S-XIK2 преобразователь частоты",{"v":8426.25,"d":"8 426.25"}]
["OptiCor N-0005-2S-XIK2 преобразователь частоты",{"v":10440,"d":"10 440.00"}]
["OptiCor N-0001-2S-XBK2 преобразователь частоты",{"v":6603.75,"d":"6 603.75"}]
["OptiCor N-0002-2S-XBK2 преобразователь частоты",{"v":7458.74,"d":"7 458.74"}]
["OptiCor N-0003-2S-XBK2 преобразователь частоты",{"v":9281.25,"d":"9 281.25"}]
["OptiCor N-0005-2S-XBK2 преобразователь частоты",{"v":11283.75,"d":"11 283.75"}]
["OptiCor M-0001-2S-BA2K2 преобразователь частоты",{"v":8662.5,"d":"8 662.50"}]
["OptiCor M-0002-2S-BA2K2 преобразователь частоты",{"v":9675,"d":"9 675.00"}]
["OptiCor M-0003-2S-BA2K2 преобразователь частоты",{"v":10766.25,"d":"10 766.25"}]
["OptiCor M-0005-2S-BA2K2 преобразователь частоты",{"v":13320.01,"d":"13 320.01"}]
["OptiCor M-0007-2S-BA2K2 преобразователь частоты",{"v":16447.5,"d":"16 447.50"}]
["OptiCor M-0011-2S-BA2K2 преобразователь частоты",{"v":20711.25,"d":"20 711.25"}]
["OptiCor M-0014-2S-BA2K2 преобразователь частоты",{"v":24558.75,"d":"24 558.75"}]
["OptiCor M-0017-2S-BA2K2 преобразователь частоты",{"v":40815,"d":"40 815.00"}]
["OptiCor M-0020-2S-BA2K2 преобразователь частоты",{"v":43357.5,"d":"43 357.50"}]
["OptiCor M-0025-2S-BA2K2 преобразователь частоты",{"v":48791.25,"d":"48 791.25"}]
["OptiCor M-0030-2S-BA2K2 преобразователь частоты",{"v":51772.5,"d":"51 772.50"}]
["OptiCor M-0001-4T-BA2K2 преобразователь частоты",{"v":10068.75,"d":"10 068.75"}]
["OptiCor M-0002-4T-BA2K2 преобразователь частоты",{"v":10991.25,"d":"10 991.25"}]
["OptiCor M-0003-4T-BA2K2 преобразователь частоты",{"v":12375,"d":"12 375.00"}]
["OptiCor M-0005-4T-BA2K2 преобразователь частоты",{"v":13320.01,"d":"13 320.01"}]
["OptiCor M-0007-4T-BA2K2 преобразователь частоты",{"v":16447.5,"d":"16 447.50"}]
["OptiCor M-0011-4T-BA2K2 преобразователь частоты",{"v":20711.25,"d":"20 711.25"}]
["OptiCor M-0014-4T-BA2K2 преобразователь частоты",{"v":24558.75,"d":"24 558.75"}]
["OptiCor M-0017-4T-BA2K2 преобразователь частоты",{"v":40815,"d":"40 815.00"}]
["OptiCor M-0020-4T-BA2K2 преобразователь частоты",{"v":43357.5,"d":"43 357.50"}]
["OptiCor M-0025-4T-BA2K2 преобразователь частоты",{"v":48791.25,"d":"48 791.25"}]
["OptiCor M-0030-4T-BA2K2 преобразователь частоты",{"v":51772.5,"d":"51 772.50"}]
["OptiCor P-0005-4T-BA2K2 преобразователь частоты",{"v":51232.5,"d":"51 232.50"}]
["OptiCor P-0007-4T-BA2K2 преобразователь частоты",{"v":52177.5,"d":"52 177.50"}]
["OptiCor P-0009-4T-BA2K2 преобразователь частоты",{"v":53167.5,"d":"53 167.50"}]
["OptiCor P-0011-4T-BA2K2 преобразователь частоты",{"v":55248.74,"d":"55 248.74"}]
["OptiCor P-0014-4T-BA2K2 преобразователь частоты",{"v":57510,"d":"57 510.00"}]
["OptiCor P-0016-4T-BA2K2 преобразователь частоты",{"v":67230,"d":"67 230.00"}]
["OptiCor P-0017-4T-BA2K2 преобразователь частоты",{"v":69772.5,"d":"69 772.50"}]
["OptiCor P-0020-4T-BA2K2 преобразователь частоты",{"v":71010,"d":"71 010.00"}]
["OptiCor P-0025-4T-BA2K2 преобразователь частоты",{"v":74722.5,"d":"74 722.50"}]
["OptiCor P-0030-4T-BA2K2 преобразователь частоты",{"v":77535,"d":"77 535.00"}]
["OptiCor P-0034-4T-BA2K2 преобразователь частоты",{"v":86085,"d":"86 085.00"}]
["OptiCor P-0036-4T-BA2K2 преобразователь частоты",{"v":89336.25,"d":"89 336.25"}]
["OptiCor P-0040-4T-BA2K2 преобразователь частоты",{"v":104985,"d":"104 985.00"}]
["OptiCor P-0049-4T-BA2K2 преобразователь частоты",{"v":110227.51,"d":"110 227.51"}]
["OptiCor P-0060-4T-BA2K2 преобразователь частоты",{"v":132018.75,"d":"132 018.75"}]
["OptiCor P-0067-4T-BA2K2 преобразователь частоты",{"v":137002.5,"d":"137 002.50"}]
["OptiCor P-0074-4T-BA2K2 преобразователь частоты",{"v":152460,"d":"152 460.00"}]
["OptiCor P-0086-4T-BA2K2 преобразователь частоты",{"v":158445,"d":"158 445.00"}]
["OptiCor P-0113-4T-BA2K2 преобразователь частоты",{"v":217856.25,"d":"217 856.25"}]
["OptiCor P-0129-4T-BA2K2 преобразователь частоты",{"v":222052.49,"d":"222 052.49"}]
["OptiCor P-0150-4T-BA2K2 преобразователь частоты",{"v":241357.5,"d":"241 357.50"}]
["OptiCor P-0162-4T-BA2K2 преобразователь частоты",{"v":251010,"d":"251 010.00"}]
["OptiCor P-0180-4T-XA2K0 преобразователь частоты",{"v":440212.5,"d":"440 212.50"}]
["OptiCor P-0202-4T-XA2K0 преобразователь частоты",{"v":457481.24,"d":"457 481.24"}]
["OptiCor P-0217-4T-XA2K0 преобразователь частоты",{"v":472938.75,"d":"472 938.75"}]
["OptiCor P-0260-4T-XA2K0 преобразователь частоты",{"v":491478.76,"d":"491 478.76"}]
["OptiCor P-0313-4T-XA2K0 преобразователь частоты",{"v":609884.99,"d":"609 884.99"}]
["OptiCor P-0367-4T-XA2K0 преобразователь частоты",{"v":633802.5,"d":"633 802.50"}]
["OptiCor P-0402-4T-XA2K0 преобразователь частоты",{"v":659666.24,"d":"659 666.24"}]
["OptiCor P-0003-6T-BA2K2 преобразователь частоты",{"v":94500,"d":"94 500.00"}]
["OptiCor P-0004-6T-BA2K2 преобразователь частоты",{"v":97875.01,"d":"97 875.01"}]
["OptiCor P-0006-6T-BA2K2 преобразователь частоты",{"v":99663.76,"d":"99 663.76"}]
["OptiCor P-0012-6T-BA2K2 преобразователь частоты",{"v":103421.25,"d":"103 421.25"}]
["OptiCor P-0018-6T-BA2K2 преобразователь частоты",{"v":107471.25,"d":"107 471.25"}]
["OptiCor P-0019-6T-BA2K2 преобразователь частоты",{"v":109620.01,"d":"109 620.01"}]
["OptiCor P-0021-6T-BA2K2 преобразователь частоты",{"v":111858.75,"d":"111 858.75"}]
["OptiCor P-0022-6T-BA2K2 преобразователь частоты",{"v":114187.5,"d":"114 187.50"}]
["OptiCor P-0024-6T-BA2K2 преобразователь частоты",{"v":116617.5,"d":"116 617.50"}]
["OptiCor P-0032-6T-BA2K2 преобразователь частоты",{"v":124492.5,"d":"124 492.50"}]
["OptiCor P-0042-6T-BA2K2 преобразователь частоты",{"v":190394.99,"d":"190 394.99"}]
["OptiCor P-0051-6T-BA2K2 преобразователь частоты",{"v":197572.5,"d":"197 572.50"}]
["OptiCor P-0062-6T-BA2K2 преобразователь частоты",{"v":223818.75,"d":"223 818.75"}]
["OptiCor P-0069-6T-BA2K2 преобразователь частоты",{"v":232593.75,"d":"232 593.75"}]
["OptiCor P-0076-6T-BA2K2 преобразователь частоты",{"v":285558.75,"d":"285 558.75"}]
["OptiCor P-0088-6T-BA2K2 преобразователь частоты",{"v":296752.5,"d":"296 752.50"}]
["OptiCor P-0131-6T-BA2K2 преобразователь частоты",{"v":347298.74,"d":"347 298.74"}]
["OptiCor P-0164-6T-BA2K2 преобразователь частоты",{"v":353970,"d":"353 970.00"}]
["OptiCor P-0181-6T-XA2K0 преобразователь частоты",{"v":547762.5,"d":"547 762.50"}]
["OptiCor P-0201-6T-XA2K0 преобразователь частоты",{"v":569238.75,"d":"569 238.75"}]
["OptiCor P-0218-6T-XA2K0 преобразователь частоты",{"v":569981.25,"d":"569 981.25"}]
["OptiCor P-0259-6T-XA2K0 преобразователь частоты",{"v":592335,"d":"592 335.00"}]
["OptiCor P-0290-6T-XA2K0 преобразователь частоты",{"v":747146.25,"d":"747 146.25"}]
["OptiCor P-0314-6T-XA2K0 преобразователь частоты",{"v":761512.5,"d":"761 512.50"}]
["OptiCor P-0368-6T-XA2K0 преобразователь частоты",{"v":776441.25,"d":"776 441.25"}]
["OptiCor P-0401-6T-XA2K0 преобразователь частоты",{"v":791966.25,"d":"791 966.25"}]
["OptiCor D-IM012372-0,031мГн–720А дроссель",{"v":69907.5,"d":"69 907.50"}]
["OptiCor D-IM0126004-2,0мГн–11А дроссель",{"v":5355.01,"d":"5 355.01"}]
["OptiCor D-IM0126044-1,27мГн–17А дроссель",{"v":5580,"d":"5 580.00"}]
["OptiCor D-IM0126084-0,7мГн–32А дроссель",{"v":7740,"d":"7 740.00"}]
["OptiCor D-IM0126124-0,51мГн–43А дроссель",{"v":8190,"d":"8 190.00"}]
["OptiCor D-IM0126144-0,3мГн–68А дроссель",{"v":11463.75,"d":"11 463.75"}]
["OptiCor D-IM0126164-0,24мГн–92А дроссель",{"v":11902.49,"d":"11 902.49"}]
["OptiCor D-IM0126204-0,16мГн–142А дроссель",{"v":16222.5,"d":"16 222.50"}]
["OptiCor D-IM0126244-0,09мГн–252А дроссель",{"v":27371.24,"d":"27 371.24"}]
["OptiCor D-IM0126332-0,05мГн–455А дроссель",{"v":56531.25,"d":"56 531.25"}]
["OptiCor D-IM0126404-0,023мГн–945А дроссель",{"v":67826.25,"d":"67 826.25"}]
["OptiCor D-IM0126444-0,018мГн–1260А дроссель",{"v":89392.5,"d":"89 392.50"}]
["OptiCor D-IM01266282-0,063мГн–360А дроссель",{"v":43582.5,"d":"43 582.50"}]
["OptiCor D-IM0127167-0,43мГн–95А дроссель",{"v":31241.26,"d":"31 241.26"}]
["OptiCor D-IM0127202-0,29мГн–140А дроссель",{"v":37192.5,"d":"37 192.50"}]
["OptiCor D-IM0127227-0,19мГн–210А дроссель",{"v":46113.75,"d":"46 113.75"}]
["OptiCor D-IM0127274-0,12мГн–325A дроссель",{"v":58016.25,"d":"58 016.25"}]
["OptiCor D-IM0127330-0,096мГн–415А дроссель",{"v":72146.25,"d":"72 146.25"}]
["OptiCor D-IM0127350-0,061мГн–650А дроссель",{"v":105603.75,"d":"105 603.75"}]
["OptiCor D-IM0127364-0,058мГн–662A дроссель",{"v":108585,"d":"108 585.00"}]
["OptiCor D-IM0127404-0,040мГн–945A дроссель",{"v":110373.75,"d":"110 373.75"}]
["OptiCor D-IM0127444-0,030мГн–1260A дроссель",{"v":120330,"d":"120 330.00"}]
["OptiCor D-IM0138100-0,11мГн–165А дроссель",{"v":54292.5,"d":"54 292.50"}]
["OptiCor D-IM0138150-0,075мГн–240А дроссель",{"v":74373.75,"d":"74 373.75"}]
["OptiCor D-IM0138200-0,070мГн-360А дроссель",{"v":98167.5,"d":"98 167.50"}]
["OptiCor D-IM0138250-0,035мГн–440А дроссель",{"v":93712.5,"d":"93 712.50"}]
["OptiCor D-IM0138300-0,025мГн–700А дроссель",{"v":121972.51,"d":"121 972.51"}]
["OptiCor D-IM0140154-2,8мГн–32,5А/40,5А(пик) дроссель",{"v":12352.5,"d":"12 352.50"}]
["OptiCor D-IM0140204-2,0мГн–47А/58,5А(пик) дроссель",{"v":18146.25,"d":"18 146.25"}]
["OptiCor D-IM0140254-1,2мГн–69А/87А(пик) дроссель",{"v":19338.75,"d":"19 338.75"}]
["OptiCor D-IM0140284-0,96мГн–100A/160А(пик) дроссель",{"v":23805,"d":"23 805.00"}]
["OptiCor D-IM0140304-0,64мГн–160А/195А(пик) дроссель",{"v":27517.51,"d":"27 517.51"}]
["OptiCor D-IM0140404-0,36мГн–275А/345А(пик) дроссель",{"v":40466.25,"d":"40 466.25"}]
["OptiCor D-IM0140454-0,18мГн–420A/520А(пик) дроссель",{"v":49083.75,"d":"49 083.75"}]
["OptiCor D-IM0140604-0,14мГн–520A/650А(пик) дроссель",{"v":52807.5,"d":"52 807.50"}]
["OptiCor D-IM0140664-0,09мГн–830A/1040А(пик) дроссель",{"v":71403.75,"d":"71 403.75"}]
["OptiCor D-IM0140754-0,092мГн–1040А/1300А(пик) дроссель",{"v":107538.75,"d":"107 538.75"}]
["OptiCor D-IM0140854-0,072мГн–1470А/1850А(пик) дроссель",{"v":161088.75,"d":"161 088.75"}]
["OptiCor D-IM0141404-1,2мГн–110А/140А(пик) дроссель",{"v":29013.75,"d":"29 013.75"}]
["OptiCor D-IM0141414-0,80мГн–160А/205А(пик) дроссель",{"v":36450,"d":"36 450.00"}]
["OptiCor D-IM0141424-0,66мГн–240А/310А(пик) дроссель",{"v":56531.25,"d":"56 531.25"}]
["OptiCor D-IM0141434-0,32мГн–375А/490А(пик) дроссель",{"v":54292.5,"d":"54 292.50"}]
["OptiCor D-IM0141554-0,27мГн–475А/625А(пик) дроссель",{"v":63213.74,"d":"63 213.74"}]
["OptiCor D-IM0141664-0,17мГн–750А/980А(пик) дроссель",{"v":81810,"d":"81 810.00"}]
["OptiCor D-IM0141704-0,232мГн–830А/1080А(пик) дроссель",{"v":169267.5,"d":"169 267.50"}]
["OptiCor D-IM0141782-0,015мГн–1250А дроссель",{"v":141311.25,"d":"141 311.25"}]
["OptiCor D-IM0141804-0,160мГн–1170А/1530А(пик) дроссель",{"v":200801.25,"d":"200 801.25"}]
["OptiCor D-IM0141904-0,120мГн–1290А/1680А(пик) дроссель",{"v":217608.74,"d":"217 608.74"}]
["OptiCor D-IM018050-0,17мГн–105А дроссель",{"v":53550,"d":"53 550.00"}]
["OptiCor R-8кВт-50(Ом)-IP23 тормозной резистор",{"v":62471.25,"d":"62 471.25"}]
[]
["ВЫКЛЮЧАТЕЛИ. ДАТЧИКИ БЕСКОНТАКТНЫЕ"]
["Название товара","Цена"]
["Кнопки, переключатели, посты управления"]
["ABLF-22 2-х конт. с подсв.",{"v":139.55,"d":" 139.55"}]
["ABLFP-22 2-х конт. с подсв.",{"v":136.25,"d":" 136.25"}]
["ABLFS-22 2-х конт. с подсв.",{"v":135.17,"d":" 135.17"}]
["Доп. контакт к ABLF, ABLFS",{"v":20.48,"d":" 20.48"}]
["AC-22 перекл-ль 2 положения",{"v":129.7,"d":" 129.70"}]
["AE-22  грибок поворотный с фиксацией",{"v":155.41,"d":" 155.41"}]
["AEA-22 грибок без фиксации",{"v":123.66,"d":" 123.66"}]
["AEAL-22  грибок с фиксацией",{"v":157.06,"d":" 157.06"}]
["AELA-22 2-х грибок без фиксации с подсв.",{"v":142.27,"d":" 142.27"}]
["AKS-22  черн. перекл. 2 полож. с ключом",{"v":179.49,"d":" 179.49"}]
["ALC-22 перекл-ль 2 положения с длинной рукояткой",{"v":146.67,"d":" 146.67"}]
["ALCLR-22 перекл-ль 3 положения",{"v":146.66,"d":" 146.66"}]
["ANC-22 перекл-ль 2 положения",{"v":156.51,"d":" 156.51"}]
["ANE-22  красный грибок поворотный с фиксацией с подсв.",{"v":207.4,"d":" 207.40"}]
["APBB-22N сдвоенн. с подсв.",{"v":160.35,"d":" 160.35"}]
["LAY5-BS142  красн. грибок с ключом",{"v":156.49,"d":" 156.49"}]
["PPBB-30N сдвоенн. с подсв.",{"v":166.52,"d":" 166.52"}]
["SB-7 1 перекл. конт.",{"v":56.92,"d":" 56.92"}]
["ПЕ011, 021, 031, 061, 071, 081",{"v":122.2,"d":" 122.20"}]
["ПЕ012, 022, 032, 062, 072, 082",{"v":175.5,"d":" 175.50"}]
["ПЕ171, 181, 201",{"v":254.8,"d":" 254.80"}]
["ПЕ191",{"v":292.5,"d":" 292.50"}]
["ПЕ211, 221",{"v":274.3,"d":" 274.30"}]
["ПЕ172, 182, 202, 212, 222",{"v":357.5,"d":" 357.50"}]
["ВК14-21 2-х конт.",{"v":125.12,"d":" 125.12"}]
["ВК14-21 2-х конт. грибок",{"v":125.12,"d":" 125.12"}]
["ВК43-21 1-конт. IP54",{"v":142.68,"d":" 142.68"}]
["ВК43-21 2-х конт. IP54",{"v":211.71,"d":" 211.71"}]
["ВК44-21 2-х конт. IP54",{"v":233.18,"d":" 233.18"}]
["КЕ-011",{"v":67.6,"d":" 67.60"}]
["КЕ-012",{"v":140.4,"d":" 140.40"}]
["КЕ-021",{"v":72.8,"d":" 72.80"}]
["КЕ-022",{"v":146.9,"d":" 146.90"}]
["КЕ-081",{"v":72.8,"d":" 72.80"}]
["КЕ-082",{"v":146.9,"d":" 146.90"}]
["КЕ-131",{"v":120.9,"d":" 120.90"}]
["КЕ-132",{"v":228.8,"d":" 228.80"}]
["КЕ-141",{"v":122.2,"d":" 122.20"}]
["КЕ-142",{"v":235.3,"d":" 235.30"}]
["КЕ-181",{"v":84.5,"d":" 84.50"}]
["КЕ-182",{"v":175.5,"d":" 175.50"}]
["КЕ-191",{"v":84.5,"d":" 84.50"}]
["КЕ-192",{"v":175.5,"d":" 175.50"}]
["КЕ-201",{"v":122.2,"d":" 122.20"}]
["КЕ-202",{"v":235.3,"d":" 235.30"}]
["КЕ-211",{"v":312,"d":" 312.00"}]
["Корпус поста КП 101",{"v":43.24,"d":" 43.24"}]
["Корпус поста КП 102",{"v":54.21,"d":" 54.21"}]
["Корпус поста КП 103",{"v":70.74,"d":" 70.74"}]
["КУ-11016х, 11014x, 20014x, 20015х, 20016x, 20017x",{"v":467.87,"d":" 467.87"}]
["КУ-22016x, 22014x, 31014x, 40014x, 40015x, 31016x",{"v":655.02,"d":" 655.02"}]
["ПКЕ112-1",{"v":57.52,"d":" 57.52"}]
["ПКЕ112-2",{"v":102.01,"d":" 102.01"}]
["ПКЕ112-3",{"v":139.59,"d":" 139.59"}]
["ПКЕ122-1",{"v":67.6,"d":" 67.60"}]
["ПКЕ122-2",{"v":118.12,"d":" 118.12"}]
["ПКЕ122-3",{"v":163.37,"d":" 163.37"}]
["ПКЕ212-1",{"v":68.26,"d":" 68.26"}]
["ПКЕ212-2",{"v":125.79,"d":" 125.79"}]
["ПКЕ212-3",{"v":165.67,"d":" 165.67"}]
["ПКЕ222-1",{"v":72.15,"d":" 72.15"}]
["ПКЕ222-2",{"v":141.13,"d":" 141.13"}]
["ПКЕ222-3",{"v":190.22,"d":" 190.22"}]
["ПКТ-61 (пост переносной 2-кнопочный)",{"v":275.8,"d":" 275.80"}]
["ПКТ-62 (пост переносной 4-кнопочный)",{"v":334.36,"d":" 334.36"}]
["ПКТ-63 (пост переносной 6-кнопочный)",{"v":418.04,"d":" 418.04"}]
["LAY4-EAX корпус кнопки плоской с возвратом",{"v":20.15,"d":" 20.15"}]
["LAY4-EA33X корпус кнопки плоской с возвратом (с символами)",{"v":24.7,"d":" 24.70"}]
["LAY4-ELX корпус кнопки выступающий с возвратом",{"v":23.4,"d":" 23.40"}]
["LAY4-ELX3X корпус кнопки выступаюший с возвратом (с символами)",{"v":27.3,"d":" 27.30"}]
["LAY4-EW3X корпус кнопки плоской с возвратом под подсветку",{"v":29.25,"d":" 29.25"}]
["LAY4-EW8X корпус кнопки ПУСК-СТОП",{"v":56.55,"d":" 56.55"}]
["LAY4-ESXX корпус кнопки аварийной остановки",{"v":107.25,"d":" 107.25"}]
["LAY4-EXX корпус переключателя с рукояткой ",{"v":32.5,"d":" 32.50"}]
["LAY4-EKXXX корпус переключателя с рукояткой  под подсветку",{"v":104.65,"d":" 104.65"}]
["LAY4-EGX корпус переключателя с ключом",{"v":79.3,"d":" 79.30"}]
["LAY4-EVX корпус сигнальной лампы",{"v":21.45,"d":" 21.45"}]
["LAY4-E монтажная колодка для крепления контактных и ламповых блоков",{"v":11.7,"d":" 11.70"}]
["LAY4-BE10X контактный блок",{"v":19.5,"d":" 19.50"}]
["LAY4-EV06LX-X ламповый блок со встроенным светодиодом",{"v":48.75,"d":" 48.75"}]
["LAY4-EVX-X ламповый блок с вынесенным светодиодом",{"v":61.1,"d":" 61.10"}]
["LAY5-EB22P",{"v":47.45,"d":" 47.45"}]
["LAY5-EH22XX табличка для маркировки",{"v":4.55,"d":" 4.55"}]
["LAY5-ER60",{"v":20.15,"d":" 20.15"}]
["LAY5-ER90",{"v":25.35,"d":" 25.35"}]
["LAY5-EM01",{"v":16.9,"d":" 16.90"}]
["SB7-EAX5 кнопка плоская с возвратом",{"v":29.25,"d":" 29.25"}]
["SB7-CAXX кнопка плоская с возвратом",{"v":48.1,"d":" 48.10"}]
["SB7-CALXX кнопка плоская с фиксацией",{"v":72.15,"d":" 72.15"}]
["SB7-CW3X65-X кнопка плоская с возвратом и подсветкой",{"v":128.05,"d":" 128.05"}]
["SB7-CWL3X65-X кнопка плоская с фиксацией и подсветкой",{"v":143.65,"d":" 143.65"}]
["SB7-CDXX переключатель с фиксацией",{"v":79.95,"d":" 79.95"}]
["SB7-CGXX переключатель с ключом с фиксацией",{"v":167.7,"d":" 167.70"}]
["SB7-CKXX65-X переключатель с фиксацией и подсветкой",{"v":111.8,"d":" 111.80"}]
["Выключатели пакетные, выключатели нагрузки"]
["ПВ1-16 М1 IP56 пластик исп.4",{"v":176.8,"d":" 176.80"}]
["ПВ1-16 М3 исп.1,3 ",{"v":55.56,"d":" 55.56"}]
["ПВ2-100 М1 IP56 пластик исп.4",{"v":1441.71,"d":"1 441.71"}]
["ПВ2-100 М3 исп.1,3 ",{"v":460.2,"d":" 460.20"}]
["ПВ2-16 М1 IP56 пластик исп.4",{"v":174.2,"d":" 174.20"}]
["ПВ2-16 М1 IP56 силумин исп.4",{"v":674.96,"d":" 674.96"}]
["ПВ2-16 М3 IP30 карболит исп.4",{"v":100.61,"d":" 100.61"}]
["ПВ2-16 М3 исп.1,3 ",{"v":57.81,"d":" 57.81"}]
["ПВ2-160 М1 IP56 пластик исп.4",{"v":1829.36,"d":"1 829.36"}]
["ПВ2-160 М3 исп.1,3 ",{"v":547.04,"d":" 547.04"}]
["ПВ2-40 М1 IP56 пластик исп.4",{"v":448.5,"d":" 448.50"}]
["ПВ2-40 М1 IP56 силумин исп.4",{"v":884,"d":" 884.00"}]
["ПВ2-40 М3 исп.1,3 ",{"v":162.5,"d":" 162.50"}]
["ПВ2-63 М1 IP56 пластик исп.4",{"v":823.68,"d":" 823.68"}]
["ПВ2-63 М3 исп.1,3 ",{"v":247,"d":" 247.00"}]
["ПВ3-100 М1 IP56 пластик исп.4",{"v":1411.8,"d":"1 411.80"}]
["ПВ3-100 М3 исп.1,3 ",{"v":514.8,"d":" 514.80"}]
["ПВ3-16 М1 IP56 пластик исп.4",{"v":174.2,"d":" 174.20"}]
["ПВ3-16 М1 IP56 силумин исп.4",{"v":552.5,"d":" 552.50"}]
["ПВ3-16 М3 IP30 карболит исп.4",{"v":115.83,"d":" 115.83"}]
["ПВ3-16 М3 исп.1,3 ",{"v":71.36,"d":" 71.36"}]
["ПВ3-160 М1 IP56 пластик исп.4",{"v":1829.36,"d":"1 829.36"}]
["ПВ3-160 М3 исп.1,3 ",{"v":642.2,"d":" 642.20"}]
["ПВ3-40 М1 IP56 пластик исп.4",{"v":536.9,"d":" 536.90"}]
["ПВ3-40 М1 IP56 силумин исп.4",{"v":1141.92,"d":"1 141.92"}]
["ПВ3-40 М3 исп.1,3 ",{"v":175.5,"d":" 175.50"}]
["ПВ3-63 М1 IP56 силумин исп.4",{"v":3837.6,"d":"3 837.60"}]
["ПВ3-63 М3 исп.1,3 ",{"v":328.9,"d":" 328.90"}]
["ПВ4-100 М3 исп.1,3 ",{"v":619.84,"d":" 619.84"}]
["ПВ4-16 М1 IP56 пластик исп.4",{"v":267.8,"d":" 267.80"}]
["ПВ4-16 М3 исп.1,3 ",{"v":86.94,"d":" 86.94"}]
["ПВ4-160 М3 исп.1,3 ",{"v":750.88,"d":" 750.88"}]
["ПВ4-40 М1 IP56 пластик исп.4",{"v":655.2,"d":" 655.20"}]
["ПВ4-40 М3 исп.1,3 ",{"v":204.1,"d":" 204.10"}]
["ВП1-16 исп.1,2,3",{"v":101.25,"d":" 101.25"}]
["ВП2-16 исп.1,2,3",{"v":108,"d":" 108.00"}]
["ВП2-16 исп.4",{"v":128.25,"d":" 128.25"}]
["ВП2-40 исп.1,2,3",{"v":182.25,"d":" 182.25"}]
["ВП2-63 исп.1,2,3",{"v":364.5,"d":" 364.50"}]
["ВП3-16 исп.1,2,3",{"v":114.75,"d":" 114.75"}]
["ВП3-16 исп.4",{"v":135,"d":" 135.00"}]
["ВП3-40 исп.1,2,3",{"v":214.65,"d":" 214.65"}]
["ВП3-63 исп.1,2,3",{"v":479.25,"d":" 479.25"}]
["ВМ63Р-140 OptiDin выключатель нагрузки модульный 1-полюсный 40А",{"v":72.87,"d":" 72.87"}]
["ВМ63Р-163 OptiDin выключатель нагрузки модульный 1-полюсный 63А",{"v":73.99,"d":" 73.99"}]
["ВМ63Р-240 OptiDin выключатель нагрузки модульный 2-полюсный 40А",{"v":151.34,"d":" 151.34"}]
["ВМ63Р-263 OptiDin выключатель нагрузки модульный 2-полюсный 63А",{"v":156.95,"d":" 156.95"}]
["ВМ63Р-340 OptiDin выключатель нагрузки модульный 3-полюсный 40А",{"v":235.42,"d":" 235.42"}]
["ВМ63Р-363 OptiDin выключатель нагрузки модульный 3-полюсный 63А",{"v":241.03,"d":" 241.03"}]
["ВМ63Р-440 OptiDin выключатель нагрузки модульный 4-полюсный 40А",{"v":297.08,"d":" 297.08"}]
["ВМ63Р-463 OptiDin выключатель нагрузки модульный 4-полюсный 63А",{"v":302.68,"d":" 302.68"}]
["Выключатели-разъединители, кулачковые переключатели"]
["OptiBlock RBK00-1 предохранитель - выключатель - разъединитель",{"v":820.14,"d":" 820.14"}]
["OptiBlock RBK00-1-M предохранитель - выключатель - разъединитель",{"v":820.14,"d":" 820.14"}]
["OptiBlock RBK00-1-C предохранитель - выключатель - разъединитель",{"v":826.03,"d":" 826.03"}]
["OptiBlock RBK00 предохранитель - выключатель - разъединитель",{"v":944.05,"d":" 944.05"}]
["OptiBlock RBK00-M предохранитель - выключатель - разъединитель",{"v":951.77,"d":" 951.77"}]
["OptiBlock RBK00-M-S предохранитель - выключатель - разъединитель",{"v":1535.02,"d":"1 535.02"}]
["OptiBlock RBK1-1-M предохранитель - выключатель - разъединитель",{"v":1770.08,"d":"1 770.08"}]
["OptiBlock RBK1-M предохранитель - выключатель - разъединитель",{"v":2890.42,"d":"2 890.42"}]
["OptiBlock RBK1-MS предохранитель - выключатель - разъединитель",{"v":4130.17,"d":"4 130.17"}]
["OptiBlock RBK1-MB предохранитель - выключатель - разъединитель",{"v":3114.27,"d":"3 114.27"}]
["OptiBlock RBK1-M-S предохранитель - выключатель - разъединитель",{"v":4817.38,"d":"4 817.38"}]
["OptiBlock RBK2-M предохранитель - выключатель - разъединитель",{"v":4013.97,"d":"4 013.97"}]
["OptiBlock RBK2-MB предохранитель - выключатель - разъединитель",{"v":4237.56,"d":"4 237.56"}]
["OptiBlock RBK2-M-S предохранитель - выключатель - разъединитель",{"v":6689.94,"d":"6 689.94"}]
["OptiBlock RBK3-M предохранитель - выключатель - разъединитель",{"v":6279.09,"d":"6 279.09"}]
["OptiBlock RBK3-MB предохранитель - выключатель - разъединитель",{"v":6503.19,"d":"6 503.19"}]
["OptiVert ARS00/100-3 предохранитель - выключатель - разъединитель планочный",{"v":3835.46,"d":"3 835.46"}]
["OptiVert ARS00/100-3-M предохранитель - выключатель - разъединитель планочный",{"v":3835.46,"d":"3 835.46"}]
["OptiVert ARS00-SM-1 предохранитель - выключатель - разъединитель планочный",{"v":4164.22,"d":"4 164.22"}]
["OptiVert ARS00-SM-1-M предохранитель - выключатель - разъединитель планочный",{"v":4164.22,"d":"4 164.22"}]
["OptiVert ARS1-1-M предохранитель - выключатель - разъединитель планочный",{"v":5287.4,"d":"5 287.40"}]
["OptiVert ARS1-6-M предохранитель - выключатель - разъединитель планочный",{"v":5287.4,"d":"5 287.40"}]
["OptiVert ARS2-1-M предохранитель - выключатель - разъединитель планочный",{"v":5391.07,"d":"5 391.07"}]
["OptiVert ARS2-6-M предохранитель - выключатель - разъединитель планочный",{"v":5391.07,"d":"5 391.07"}]
["OptiVert ARS2-6-MN-S предохранитель - выключатель - разъединитель планочный",{"v":6091.91,"d":"6 091.91"}]
["OptiVert ARS3-1-M предохранитель - выключатель - разъединитель планочный",{"v":6020.74,"d":"6 020.74"}]
["OptiVert ARS3-6-M предохранитель - выключатель - разъединитель планочный",{"v":6020.74,"d":"6 020.74"}]
["OptiVert ARS3-6-MN предохранитель - выключатель - разъединитель планочный",{"v":6622.81,"d":"6 622.81"}]
["OptiVert ARS(1-2-3) набор доп. терминалов",{"v":7715.44,"d":"7 715.44"}]
["ВР32-31-В30250-100А-УХЛ3-КЭАЗ",{"v":699.5,"d":" 699.50"}]
["ВР32-31-В31250-100А-УХЛ3-КЭАЗ",{"v":541.5,"d":" 541.50"}]
["ВР32-31-В70250-100А-УХЛ3-КЭАЗ",{"v":952.62,"d":" 952.62"}]
["ВР32-31-В71250-100А-УХЛ3-КЭАЗ",{"v":1009.37,"d":"1 009.37"}]
["ВР32-31Ф-В30250-100А-УХЛ3-КЭАЗ",{"v":515.42,"d":" 515.42"}]
["ВР32-31Ф-В31250-100А-УХЛ3-КЭАЗ",{"v":513.89,"d":" 513.89"}]
["ВР32-31Ф-В71250-100А-УХЛ3-КЭАЗ",{"v":938.81,"d":" 938.81"}]
["ВР32-35-В30250-250А-УХЛ3-КЭАЗ",{"v":966.42,"d":" 966.42"}]
["ВР32-35-В31250-250А-УХЛ3-КЭАЗ",{"v":748.59,"d":" 748.59"}]
["ВР32-35-В70250-250А-УХЛ3-КЭАЗ",{"v":1460.36,"d":"1 460.36"}]
["ВР32-35-В71250-250А-УХЛ3-КЭАЗ",{"v":1426.62,"d":"1 426.62"}]
["ВР32-35Ф-В30250-250А-УХЛ3-КЭАЗ",{"v":762.4,"d":" 762.40"}]
["ВР32-35Ф-В31250-250А-УХЛ3-КЭАЗ",{"v":710.24,"d":" 710.24"}]
["ВР32-35Ф-В71250-250А-УХЛ3-КЭАЗ",{"v":1356.06,"d":"1 356.06"}]
["ВР32-37-В30250-400А-УХЛ3-КЭАЗ",{"v":1270.15,"d":"1 270.15"}]
["ВР32-37-В31250-400А-УХЛ3-КЭАЗ",{"v":995.57,"d":" 995.57"}]
["ВР32-37Ф-В30250-400А-УХЛ3-КЭАЗ",{"v":1092.2,"d":"1 092.20"}]
["ВР32-37Ф-В31250-400А-УХЛ3-КЭАЗ",{"v":944.95,"d":" 944.95"}]
["ВР32-39Ф-В31250-630А-УХЛ3-КЭАЗ",{"v":2050.96,"d":"2 050.96"}]
["ВР32-39Ф-В71250-630А-УХЛ3-КЭАЗ",{"v":3186.11,"d":"3 186.11"}]
["OptiSwitch 4G10-107-U-R014 кулачковый переключатель",{"v":667.02,"d":" 667.02"}]
["OptiSwitch 4G10-108-U-R014 кулачковый переключатель",{"v":501.62,"d":" 501.62"}]
["OptiSwitch 4G10-109-U-R014 кулачковый переключатель",{"v":790.34,"d":" 790.34"}]
["OptiSwitch 4G10-10-PK-R014 кулачковый переключатель",{"v":637.88,"d":" 637.88"}]
["OptiSwitch 4G10-10-U-R014 кулачковый переключатель",{"v":489.9,"d":" 489.90"}]
["OptiSwitch 4G10-111-U-R014 кулачковый переключатель",{"v":1763.41,"d":"1 763.41"}]
["OptiSwitch 4G10-11-PK-R014 кулачковый переключатель",{"v":1631.12,"d":"1 631.12"}]
["OptiSwitch 4G10-11-U-R014 кулачковый переключатель",{"v":1168.13,"d":"1 168.13"}]
["OptiSwitch 4G10-123-U-R0144 кулачковый переключатель",{"v":790.34,"d":" 790.34"}]
["OptiSwitch 4G10-1241-U-R014 кулачковый переключатель",{"v":930.47,"d":" 930.47"}]
["OptiSwitch 4G10-124-U-S1-R014 кулачковый переключатель",{"v":765.68,"d":" 765.68"}]
["OptiSwitch 4G10-136-U-S18-R014 кулачковый переключатель",{"v":1827.31,"d":"1 827.31"}]
["OptiSwitch 4G10-154-U-R014 кулачковый переключатель",{"v":2067.21,"d":"2 067.21"}]
["OptiSwitch 4G10-15-PK-R014 кулачковый переключатель",{"v":1494.36,"d":"1 494.36"}]
["OptiSwitch 4G10-201-PK-R014 кулачковый переключатель",{"v":724.2,"d":" 724.20"}]
["OptiSwitch 4G10-201-U-R014 кулачковый переключатель",{"v":389.52,"d":" 389.52"}]
["OptiSwitch 4G10-201-U-S1-R014 кулачковый переключатель",{"v":469.72,"d":" 469.72"}]
["OptiSwitch 4G10-202-U-R014 кулачковый переключатель",{"v":692.81,"d":" 692.81"}]
["OptiSwitch 4G10-203-U-R014 кулачковый переключатель",{"v":763.43,"d":" 763.43"}]
["OptiSwitch 4G10-203-U-R114 кулачковый переключатель",{"v":763.43,"d":" 763.43"}]
["OptiSwitch 4G10-204-U-R014 кулачковый переключатель",{"v":890.11,"d":" 890.11"}]
["OptiSwitch 4G10-208-U-R014 кулачковый переключатель",{"v":930.47,"d":" 930.47"}]
["OptiSwitch 4G10-51-U-R014 кулачковый переключатель",{"v":372.19,"d":" 372.19"}]
["OptiSwitch 4G10-52-U-R014 кулачковый переключатель",{"v":525.77,"d":" 525.77"}]
["OptiSwitch 4G10-53-PK-R014 кулачковый переключатель",{"v":829.57,"d":" 829.57"}]
["OptiSwitch 4G10-53-U-R014 кулачковый переключатель",{"v":678.23,"d":" 678.23"}]
["OptiSwitch 4G10-54-U-R014 кулачковый переключатель",{"v":498.87,"d":" 498.87"}]
["OptiSwitch 4G10-56-U-R014 кулачковый переключатель",{"v":717.47,"d":" 717.47"}]
["OptiSwitch 4G10-56-U-R114 кулачковый переключатель",{"v":717.47,"d":" 717.47"}]
["OptiSwitch 4G10-66-U-R014 кулачковый переключатель",{"v":782.49,"d":" 782.49"}]
["OptiSwitch 4G10-66-U-R114 кулачковый переключатель",{"v":782.49,"d":" 782.49"}]
["OptiSwitch 4G10-67-U-R014 кулачковый переключатель",{"v":597.57,"d":" 597.57"}]
["OptiSwitch 4G10-68-U-R014 кулачковый переключатель",{"v":724.2,"d":" 724.20"}]
["OptiSwitch 4G10-69-U-R014 кулачковый переключатель",{"v":1056.03,"d":"1 056.03"}]
["OptiSwitch 4G10-70-U-R014 кулачковый переключатель",{"v":1149.07,"d":"1 149.07"}]
["OptiSwitch 4G10-72-U-R112 кулачковый переключатель",{"v":2690.51,"d":"2 690.51"}]
["OptiSwitch 4G10-75-U-R014 кулачковый переключатель",{"v":709.62,"d":" 709.62"}]
["OptiSwitch 4G10-76-U-R014 кулачковый переключатель",{"v":1642.33,"d":"1 642.33"}]
["OptiSwitch 4G10-76-U-S1-R014 кулачковый переключатель",{"v":1723.05,"d":"1 723.05"}]
["OptiSwitch 4G10-77-U-S1-R014 кулачковый переключатель",{"v":1959.59,"d":"1 959.59"}]
["OptiSwitch 4G10-82-U-S1-R014 кулачковый переключатель",{"v":513.02,"d":" 513.02"}]
["OptiSwitch 4G10-90-U-R014 кулачковый переключатель",{"v":411.42,"d":" 411.42"}]
["OptiSwitch 4G10-91-PK-R014 кулачковый переключатель",{"v":603.12,"d":" 603.12"}]
["OptiSwitch 4G10-91-U-R014 кулачковый переключатель",{"v":451.78,"d":" 451.78"}]
["OptiSwitch 4G10-92-U-R014 кулачковый переключатель",{"v":515.68,"d":" 515.68"}]
["OptiSwitch 4G16-100-PK-R114 кулачковый переключатель",{"v":1656.91,"d":"1 656.91"}]
["OptiSwitch 4G16-108-U-R114 кулачковый переключатель",{"v":1056.03,"d":"1 056.03"}]
["OptiSwitch 4G16-109-U-R114 кулачковый переключатель",{"v":1356.47,"d":"1 356.47"}]
["OptiSwitch 4G16-10-PK-R114 кулачковый переключатель",{"v":742.13,"d":" 742.13"}]
["OptiSwitch 4G16-10-U-R114 кулачковый переключатель",{"v":630.03,"d":" 630.03"}]
["OptiSwitch 4G16-110-U-R114 кулачковый переключатель",{"v":1733.14,"d":"1 733.14"}]
["OptiSwitch 4G16-11-PK-R114 кулачковый переключатель",{"v":1942.77,"d":"1 942.77"}]
["OptiSwitch 4G16-124-U-R114 кулачковый переключатель",{"v":1733.14,"d":"1 733.14"}]
["OptiSwitch 4G16-125-U-R114 кулачковый переключатель",{"v":2113.17,"d":"2 113.17"}]
["OptiSwitch 4G16-12-U-R114 кулачковый переключатель",{"v":2113.17,"d":"2 113.17"}]
["OptiSwitch 4G16-136-U-R114 кулачковый переключатель",{"v":2429.31,"d":"2 429.31"}]
["OptiSwitch 4G16-137-U-R114 кулачковый переключатель",{"v":2743.2,"d":"2 743.20"}]
["OptiSwitch 4G16-15-U-R114 кулачковый переключатель",{"v":1356.47,"d":"1 356.47"}]
["OptiSwitch 4G16-202-U-R114 кулачковый переключатель",{"v":892.35,"d":" 892.35"}]
["OptiSwitch 4G16-26-U-R114 кулачковый переключатель",{"v":1733.14,"d":"1 733.14"}]
["OptiSwitch 4G16-27-U-R114 кулачковый переключатель",{"v":2429.31,"d":"2 429.31"}]
["OptiSwitch 4G16-30-U-R114 кулачковый переключатель",{"v":2113.17,"d":"2 113.17"}]
["OptiSwitch 4G16-51-U-R114 кулачковый переключатель",{"v":414.22,"d":" 414.22"}]
["OptiSwitch 4G16-53-PK-R114 кулачковый переключатель",{"v":1136.74,"d":"1 136.74"}]
["OptiSwitch 4G16-53-U-R114 кулачковый переключатель",{"v":961.86,"d":" 961.86"}]
["OptiSwitch 4G16-54-U-R114 кулачковый переключатель",{"v":653.57,"d":" 653.57"}]
["OptiSwitch 4G16-55-U-R114 кулачковый переключатель",{"v":801.83,"d":" 801.83"}]
["OptiSwitch 4G16-649-U-R114 кулачковый переключатель",{"v":890.19,"d":" 890.19"}]
["OptiSwitch 4G16-66-U-R114 кулачковый переключатель",{"v":1193.92,"d":"1 193.92"}]
["OptiSwitch 4G16-67-U-R114 кулачковый переключатель",{"v":892.35,"d":" 892.35"}]
["OptiSwitch 4G16-68-U-R114 кулачковый переключатель",{"v":892.35,"d":" 892.35"}]
["OptiSwitch 4G16-75-U-R114 кулачковый переключатель",{"v":2113.17,"d":"2 113.17"}]
["OptiSwitch 4G16-77-U-R114 кулачковый переключатель",{"v":2743.2,"d":"2 743.20"}]
["OptiSwitch 4G16-83-U-R114 кулачковый переключатель",{"v":1056.03,"d":"1 056.03"}]
["OptiSwitch 4G16-90-PK-R114 кулачковый переключатель",{"v":776.89,"d":" 776.89"}]
["OptiSwitch 4G16-91-PK-R114 кулачковый переключатель",{"v":690.57,"d":" 690.57"}]
["OptiSwitch 4G16-91-U-R114 кулачковый переключатель",{"v":2392.8,"d":"2 392.80"}]
["OptiSwitch 4G25-108-U-R114 кулачковый переключатель",{"v":1172.62,"d":"1 172.62"}]
["OptiSwitch 4G25-109-U-R114 кулачковый переключатель",{"v":1494.36,"d":"1 494.36"}]
["OptiSwitch 4G25-10-PK-R114 кулачковый переключатель",{"v":797.06,"d":" 797.06"}]
["OptiSwitch 4G25-10-U-R114 кулачковый переключатель",{"v":661.42,"d":" 661.42"}]
["OptiSwitch 4G25-110-U-R114 кулачковый переключатель",{"v":1920.35,"d":"1 920.35"}]
["OptiSwitch 4G25-11-PK-R114 кулачковый переключатель",{"v":2100.84,"d":"2 100.84"}]
["OptiSwitch 4G25-124-U-R114 кулачковый переключатель",{"v":1920.35,"d":"1 920.35"}]
["OptiSwitch 4G25-125-U-R114 кулачковый переключатель",{"v":2374.38,"d":"2 374.38"}]
["OptiSwitch 4G25-12-U-R114 кулачковый переключатель",{"v":2374.38,"d":"2 374.38"}]
["OptiSwitch 4G25-136-U-R114 кулачковый переключатель",{"v":2743.2,"d":"2 743.20"}]
["OptiSwitch 4G25-137-U-R114 кулачковый переключатель",{"v":3064.94,"d":"3 064.94"}]
["OptiSwitch 4G25-26-U-R114 кулачковый переключатель",{"v":1920.35,"d":"1 920.35"}]
["OptiSwitch 4G25-27-U-R114 кулачковый переключатель",{"v":2743.2,"d":"2 743.20"}]
["OptiSwitch 4G25-30-U-R114 кулачковый переключатель",{"v":2374.38,"d":"2 374.38"}]
["OptiSwitch 4G25-53-PK-R114 кулачковый переключатель",{"v":1159.16,"d":"1 159.16"}]
["OptiSwitch 4G25-53-U-R114 кулачковый переключатель",{"v":977.55,"d":" 977.55"}]
["OptiSwitch 4G25-56-U-R114 кулачковый переключатель",{"v":1252.21,"d":"1 252.21"}]
["OptiSwitch 4G25-66-U-R114 кулачковый переключатель",{"v":1920.35,"d":"1 920.35"}]
["OptiSwitch 4G25-75-U-R114 кулачковый переключатель",{"v":2374.38,"d":"2 374.38"}]
["OptiSwitch 4G25-83-U-R114 кулачковый переключатель",{"v":1172.62,"d":"1 172.62"}]
["OptiSwitch 4G25-91-PK-R114 кулачковый переключатель",{"v":1198.4,"d":"1 198.40"}]
["OptiSwitch 4G25-92-PK-R112 кулачковый переключатель",{"v":1401.31,"d":"1 401.31"}]
["OptiSwitch 4G40-109-U-R214 кулачковый переключатель",{"v":2211.83,"d":"2 211.83"}]
["OptiSwitch 4G40-10-PK-R214 кулачковый переключатель",{"v":1313.87,"d":"1 313.87"}]
["OptiSwitch 4G40-10-U-R214 кулачковый переключатель",{"v":1105.35,"d":"1 105.35"}]
["OptiSwitch 4G40-110-U-R214 кулачковый переключатель",{"v":2929.3,"d":"2 929.30"}]
["OptiSwitch 4G40-124-U-R214 кулачковый переключатель",{"v":2929.3,"d":"2 929.30"}]
["OptiSwitch 4G40-125-U-R214 кулачковый переключатель",{"v":3649.01,"d":"3 649.01"}]
["OptiSwitch 4G40-12-PK-R214 кулачковый переключатель",{"v":3588.47,"d":"3 588.47"}]
["OptiSwitch 4G40-136-U-R214 кулачковый переключатель",{"v":4059.31,"d":"4 059.31"}]
["OptiSwitch 4G40-137-U-R214 кулачковый переключатель",{"v":3966.26,"d":"3 966.26"}]
["OptiSwitch 4G40-51-PK-R214 кулачковый переключатель",{"v":1550.41,"d":"1 550.41"}]
["OptiSwitch 4G40-51-U-R214 кулачковый переключатель",{"v":1035.85,"d":"1 035.85"}]
["OptiSwitch 4G40-53-PK-R214 кулачковый переключатель",{"v":2023.49,"d":"2 023.49"}]
["OptiSwitch 4G40-53-U-R214 кулачковый переключатель",{"v":1863.18,"d":"1 863.18"}]
["OptiSwitch 4G40-91-U-R214 кулачковый переключатель",{"v":1035.85,"d":"1 035.85"}]
["OptiSwitch 4G63/100-10-U-R214 кулачковый переключатель",{"v":5694.92,"d":"5 694.92"}]
["OptiSwitch 4G63/100-53-U-R214 кулачковый переключатель",{"v":7098.47,"d":"7 098.47"}]
["OptiSwitch 4G63/100-55-OU-R212 кулачковый переключатель",{"v":5966.21,"d":"5 966.21"}]
["OptiSwitch 4G63/100-56-OU-R214 кулачковый переключатель",{"v":7098.47,"d":"7 098.47"}]
["OptiSwitch 4G63-10-PK-R214 кулачковый переключатель",{"v":1406.91,"d":"1 406.91"}]
["OptiSwitch 4G63-10-U-R214 кулачковый переключатель",{"v":1292.57,"d":"1 292.57"}]
["OptiSwitch 4G63-11-U-R214 кулачковый переключатель",{"v":2291.42,"d":"2 291.42"}]
["OptiSwitch 4G63-12-PK-R214 кулачковый переключатель",{"v":4178.14,"d":"4 178.14"}]
["OptiSwitch 4G63-142-U-R214 кулачковый переключатель",{"v":5715.45,"d":"5 715.45"}]
["OptiSwitch 4G63-51-PK-R214 кулачковый переключатель",{"v":2298.15,"d":"2 298.15"}]
["OptiSwitch 4G63-51-U-R214 кулачковый переключатель",{"v":1783.59,"d":"1 783.59"}]
["OptiSwitch 4G63-53-PK-R214 кулачковый переключатель",{"v":2198.37,"d":"2 198.37"}]
["OptiSwitch 4G63-53-U-R214 кулачковый переключатель",{"v":1880,"d":"1 880.00"}]
["OptiSwitch 4G63-91-U-R214 кулачковый переключатель",{"v":1783.59,"d":"1 783.59"}]
["OptiSwitch 4G80-10-PK-R214 кулачковый переключатель",{"v":3855.28,"d":"3 855.28"}]
["OptiSwitch 4G80-10-U-R214 кулачковый переключатель",{"v":3469.64,"d":"3 469.64"}]
["OptiSwitch 4G80-12-PK-R214 кулачковый переключатель",{"v":7680.29,"d":"7 680.29"}]
["OptiSwitch 4G80-51-PK-R214 кулачковый переключатель",{"v":2789.17,"d":"2 789.17"}]
["OptiSwitch 4G80-51-U-R214 кулачковый переключатель",{"v":2402.4,"d":"2 402.40"}]
["OptiSwitch 4G80-53-PK-R214 кулачковый переключатель",{"v":6261.05,"d":"6 261.05"}]
["OptiSwitch 4G80-53-U-R214 кулачковый переключатель",{"v":5617.57,"d":"5 617.57"}]
["OptiSwitch 4G80-53-U-S1-R212 кулачковый переключатель",{"v":4538,"d":"4 538.00"}]
["OptiSwitch 4G80-91-U-R214 кулачковый переключатель",{"v":3203.95,"d":"3 203.95"}]
["Выключатели конечные"]
["ВК-200",{"v":370.49,"d":" 370.49"}]
["ВК-300",{"v":387.39,"d":" 387.39"}]
["ВП-15К21Б(В)211-54У2.3",{"v":209.7,"d":" 209.70"}]
["ВП-15К21Б(В)211-54У2.8",{"v":194.46,"d":" 194.46"}]
["ВП-15К21Б(В)221-54У2.3",{"v":219.72,"d":" 219.72"}]
["ВП-15К21Б(В)221-54У2.8",{"v":209.7,"d":" 209.70"}]
["ВП-15К21Б(В)231-54У2.3",{"v":241,"d":" 241.00"}]
["ВПМ-15К21В231-54У2.3 (аналог ВП-15)",{"v":195,"d":" 195.00"}]
["ВП-15К21Б(В)231-54У2.8",{"v":260.62,"d":" 260.62"}]
["ВП-15К21Б(В)261-54У2.3",{"v":372.88,"d":" 372.88"}]
["ВПМ-15К21В261-54У2.3 (аналог ВП-15)",{"v":195,"d":" 195.00"}]
["ВП-15К21Б(В)291-54У2.3",{"v":372.88,"d":" 372.88"}]
["ВП-16Г23Б231-55У2.3",{"v":412.5,"d":" 412.50"}]
["ВП-16Е23Б231-55У2.3 (с сальником)",{"v":432.5,"d":" 432.50"}]
["ВП-16Г23Б241-55У2.3",{"v":385,"d":" 385.00"}]
["ВП-16Г23Б251-55У2.3",{"v":462,"d":" 462.00"}]
["ВП-16Е23Б251-55У2.3 (с сальником)",{"v":482,"d":" 482.00"}]
["ВП-19 21Б(В) IP00 (311,411)",{"v":296.7,"d":" 296.70"}]
["ВП-19 21Б(В) IP00 (312,412,322,422,332,432)",{"v":343.2,"d":" 343.20"}]
["ВП-19 21Б(В) IP67 (311,411)",{"v":506,"d":" 506.00"}]
["ВП-19 21Б(В) IP67 (321,421)",{"v":536.87,"d":" 536.87"}]
["ВП-19 21Б(В) IP67 (331,431)",{"v":587.79,"d":" 587.79"}]
["ВПК-2010",{"v":109.82,"d":" 109.82"}]
["ВПК-2110",{"v":155,"d":" 155.00"}]
["ВПК-2111",{"v":172,"d":" 172.00"}]
["ВПК-2112",{"v":176,"d":" 176.00"}]
["ВПК-2113",{"v":346.5,"d":" 346.50"}]
["КУ-701",{"v":1194.96,"d":"1 194.96"}]
["КУ-703",{"v":1404,"d":"1 404.00"}]
["Противовес для КУ-703",{"v":953.68,"d":" 953.68"}]
["КУ-704",{"v":1199.12,"d":"1 199.12"}]
["КУ-706",{"v":1708.72,"d":"1 708.72"}]
["КУ-801 (аналог КУ-701)",{"v":1135,"d":"1 135.00"}]
["ВУ-701",{"v":1709.5,"d":"1 709.50"}]
["ВУ-702",{"v":1709.5,"d":"1 709.50"}]
["НВ-701",{"v":1709.5,"d":"1 709.50"}]
["НВ-702",{"v":1709.5,"d":"1 709.50"}]
["Датчики бесконтактные"]
["БВК-260...265",{"v":239.08,"d":" 239.08"}]
["ВК-260...265 (аналог БВК-260...265)",{"v":492.07,"d":" 492.07"}]
["ВК-421, 422 (аналог БВК-421, 422)",{"v":492.07,"d":" 492.07"}]
["ВК-423, 424 (аналог БВК-423, 424)",{"v":492.07,"d":" 492.07"}]
["БТП-101...103",{"v":490.88,"d":" 490.88"}]
["ВБ2.18М.Х.8.Х.1.К(Z) (функц. аналог БТП-101...103)",{"v":512.21,"d":" 512.21"}]
["БТП-211",{"v":264,"d":" 264.00"}]
["ВБ2.18М.65.5.1.1.К (аналог БТП-211)",{"v":493.32,"d":" 493.32"}]
["ВПБ-18",{"v":386.1,"d":" 386.10"}]
["ВБ2.08М.52.1,5.Х.1.К (аналог ВПБ-18-101-108)",{"v":551.21,"d":" 551.21"}]
["ВБ2.12М.55.2.Х.1.К (аналог ВПБ-18-101-112)",{"v":469.41,"d":" 469.41"}]
["КВД-25",{"v":429,"d":" 429.00"}]
["КВП-8, 16",{"v":396,"d":" 396.00"}]
["ВБ2.33.ХХ.20.1.1.К (функц. аналог КВП-8, 16)",{"v":636.78,"d":" 636.78"}]
["ПИП-16-4",{"v":478.5,"d":" 478.50"}]
["ВБ2.33.ХХ.20.5.1.С4 (функц. аналог ПИП-16-4)",{"v":692.16,"d":" 692.16"}]
["ПИП-8, ПИП-16-3",{"v":386,"d":" 386.00"}]
["ВБ2.33.ХХ.20.5.1.К (функц. аналог ПИП-8-3, ПИП-16-3)",{"v":692.16,"d":" 692.16"}]
["ВБ1.33.xx.30.X.1.К",{"v":995.45,"d":" 995.45"}]
["ВБ1У.G3/4.80.3.X.1.Z",{"v":896.04,"d":" 896.04"}]
["ВБ2.32.хх.Х.Х.1.К",{"v":469.41,"d":" 469.41"}]
["ВБ2.33.хх.20(30).7(8).2.К(C27)",{"v":916.16,"d":" 916.16"}]
["ВБ2.33.хх.30.1(2).1.C4(К)",{"v":697.19,"d":" 697.19"}]
["ВБ2.33.хх.30.5(6).1.К",{"v":753.83,"d":" 753.83"}]
["ВБ2.33.хх.30.8.4.К",{"v":955.18,"d":" 955.18"}]
["ВБ2.34.хх.45.Х.1.К",{"v":1021.88,"d":"1 021.88"}]
["ВБ2.34.хх.45.Х.X.C4",{"v":1077.25,"d":"1 077.25"}]
["ВБ2.39.хх.Х.Х.X.C4",{"v":1123.81,"d":"1 123.81"}]
["ВБ2.55.55.ХХ.Х.1.К",{"v":802.9,"d":" 802.90"}]
["ПИЩ-6-1, 6-3",{"v":303.6,"d":" 303.60"}]
["ВБ1.18М.Х.10.Х.1.К(Z)",{"v":860.79,"d":" 860.79"}]
["ВБ1.18М.75.10.2.1.К/С18",{"v":1039.5,"d":"1 039.50"}]
["ВБ1.18М.90.10.Х.1.В",{"v":1038.24,"d":"1 038.24"}]
["ВБ1.30М.Х.10.1(2).1.К(Z)",{"v":1043.27,"d":"1 043.27"}]
["ВБ1.30М.Х.20.1(2).1.К(Z)",{"v":906.09,"d":" 906.09"}]
["ВБ1.30М.80.Х.Х.Х.В",{"v":1064.66,"d":"1 064.66"}]
["ВБ2.08М.33.Х.Х.1.К",{"v":570.09,"d":" 570.09"}]
["ВБ2.08М.52.Х.Х.1.К",{"v":551.21,"d":" 551.21"}]
["ВБ2.08М.68.Х.Х.1.С4",{"v":624.2,"d":" 624.20"}]
["ВБ2.12М.33.Х.Х.1.К",{"v":469.41,"d":" 469.41"}]
["ВБ2.12М.33.Х.Х.1.К.2",{"v":704.74,"d":" 704.74"}]
["ВБ2.12М.50.Х.Х.1.C4",{"v":536.11,"d":" 536.11"}]
["ВБ2.12М.55.Х.Х.1.Х",{"v":483.25,"d":" 483.25"}]
["ВБ2.12М.55.Х.5(6).1.K",{"v":518.49,"d":" 518.49"}]
["ВБ2.12М.55.Х.Х.1.K.2",{"v":704.74,"d":" 704.74"}]
["ВБ2.12М.68.Х.Х.Х.С4",{"v":591.48,"d":" 591.48"}]
["ВБ2.12М.70.Х.Х.Х.K",{"v":708.52,"d":" 708.52"}]
["ВБ2.12М.70.Х.Х.4.K(Z)",{"v":737.46,"d":" 737.46"}]
["ВБ2.12М.73.Х.Х.1.Z",{"v":469.41,"d":" 469.41"}]
["ВБ2.12М.80.X.Х.1.В",{"v":639.3,"d":" 639.30"}]
["ВБ2.12М.80.X.Х.4.С27",{"v":780.25,"d":" 780.25"}]
["ВБ2.12М.85.X.Х.2.Z",{"v":693.41,"d":" 693.41"}]
["ВБ2Х.12М.73.Х.1.1.Z",{"v":518.49,"d":" 518.49"}]
["ВБ2.18М.Х.Х.Х.1.Z",{"v":518.49,"d":" 518.49"}]
["ВБ2.18М.33.Х.Х.1.К",{"v":492.07,"d":" 492.07"}]
["ВБ2.18М.53.Х.Х.1.К",{"v":493.32,"d":" 493.32"}]
["ВБ2.18М.53.Х.5(6).1.К",{"v":547.44,"d":" 547.44"}]
["ВБ2.18М.65.Х.Х.1.К",{"v":547.44,"d":" 547.44"}]
["ВБ2.18М.75.Х.Х.1.С4",{"v":620.42,"d":" 620.42"}]
["ВБ2.18М.75.Х.Х.2.К",{"v":726.14,"d":" 726.14"}]
["ВБ2.18М.80.Х.Х.1.В",{"v":687.12,"d":" 687.12"}]
["ВБ2.18М.90.X.Х.X.Z",{"v":755.08,"d":" 755.08"}]
["ВБ2.18М.95.Х.Х.X.В",{"v":896.04,"d":" 896.04"}]
["ВБ2.30М.Х.Х.1.1.Z",{"v":599.04,"d":" 599.04"}]
["ВБ2.30М.Х.Х.Х.1.K",{"v":599.04,"d":" 599.04"}]
["ВБ2.30М.Х.Х.Х.2.K",{"v":763.9,"d":" 763.90"}]
["ВБ2.30М.75.Х.Х.X.C4",{"v":697.19,"d":" 697.19"}]
["ВБ2.30М.80.Х.Х.1.В",{"v":750.05,"d":" 750.05"}]
["ВБ2.30М.85.Х.Х.4.Z",{"v":862.06,"d":" 862.06"}]
["ВБ2.30М.90.Х.Х.2.В",{"v":957.69,"d":" 957.69"}]
["ВБ2.30М.90.Х.Х.4.В",{"v":984.12,"d":" 984.12"}]
["ВБ2.36М.70.Х.Х.Х.K",{"v":655.67,"d":" 655.67"}]
["ВБ2.36М.70.Х.7(8).Х.K",{"v":912.4,"d":" 912.40"}]
["ВБ2.36М.85.Х.Х.1.Z",{"v":655.67,"d":" 655.67"}]
["ВБ2.36М.85.Х.Х.1.С4",{"v":707.26,"d":" 707.26"}]
["ВБ22.12М.80.8.1.1.В",{"v":673.29,"d":" 673.29"}]
["ВБ2A.18М.53.5.Х.1.Z",{"v":529.82,"d":" 529.82"}]
["ВБ2A.40.xx.12.1.1",{"v":526.05,"d":" 526.05"}]
["ВБ2A1.30М.53.10.Х.1.Z",{"v":633.02,"d":" 633.02"}]
["ВБ2Г.18М.75.Х.Х.Х.Z",{"v":767.66,"d":" 767.66"}]
["ВБ2ЧТ.30М.80.Х.Х.Х.Z",{"v":1166.6,"d":"1 166.60"}]
["ВБ2ЧТ.30М.80.Х.Х.Х.В",{"v":1293.7,"d":"1 293.70"}]
["ВБ2ЧТ.30М.85.15.4.1.C4",{"v":1235.82,"d":"1 235.82"}]
["ВБ2ЧТ.30М.90.Х.Х.Х.В",{"v":1590.7,"d":"1 590.70"}]
["ВБ3.37.хх.TR20",{"v":679.58,"d":" 679.58"}]
["ВБ3С.18М.65.TR100(200).XП.1.К",{"v":1807.89,"d":"1 807.89"}]
["ВБ3С.18М.65.TR400.X.1.К",{"v":2325.46,"d":"2 325.46"}]
["ВБ3С.18М.65.TR600.1П.1.К/С18",{"v":2041.59,"d":"2 041.59"}]
["ВБ3С.18М.65.TRX.X.1.К/C18",{"v":2508.98,"d":"2 508.98"}]
["ВБ3С.18М.80.TRL5000.1П.1.Z.41",{"v":2692.49,"d":"2 692.49"}]
["ВБ3С.18М.90.TR100.5.1.В",{"v":2421.52,"d":"2 421.52"}]
["ВБ3С.18М.90.TRL100.1П.1.В",{"v":2939.09,"d":"2 939.09"}]
["ВБ3С.18М.90.TRL5000.1П.1.В",{"v":2931.92,"d":"2 931.92"}]
["ВБ5.42.хх.хх.10.5.K",{"v":522.26,"d":" 522.26"}]
["ВБ5.43.хх.хх.10.5.K",{"v":484.52,"d":" 484.52"}]
["ВБ5.43.хх.хх.11.5.K",{"v":441.71,"d":" 441.71"}]
["ВБ5.12М.33.хх.2(1).1.K",{"v":414.03,"d":" 414.03"}]
["ДБ2.30М.Х.Х.Х.1.K(Z)",{"v":896.04,"d":" 896.04"}]
["Соединительный кабель со штекерной частью C4L0,2.5",{"v":83.9,"d":" 83.90"}]
["Соединительный кабель со штекерной частью C18",{"v":225.12,"d":" 225.12"}]
["Соединительный кабель с гнездовой частью C19, C20, C29",{"v":251.7,"d":" 251.70"}]
["Соединительный кабель с гнездовой частью C21",{"v":339.78,"d":" 339.78"}]
[]
["СИГНАЛЬНАЯ АРМАТУРА. МОНТАЖНЫЕ МАТЕРИАЛЫ"]
["Название товара","Цена"]
["Сигнальная арматура"]
["Светодиодный светильник ССБ-220",{"v":2300,"d":"2 300.00"}]
["AD-16DS светодиод 220В",{"v":46,"d":" 46.00"}]
["AD-16DS светодиод 220В белая",{"v":55,"d":" 55.00"}]
["AD-16DS светодиод 24В",{"v":46,"d":" 46.00"}]
["AD-16DS светодиод 24В белая",{"v":55,"d":" 55.00"}]
["AD-22DS светодиод 220В",{"v":32.2,"d":" 32.20"}]
["AD-22DS светодиод 220В белая",{"v":50.9,"d":" 50.90"}]
["AD-22DS светодиод 24В",{"v":32.2,"d":" 32.20"}]
["AD-22DS светодиод 24В белая",{"v":50.9,"d":" 50.90"}]
["AD-22DS 2-х цветн. светодиод 220В",{"v":54,"d":" 54.00"}]
["AD-30DS светодиод 220В",{"v":48,"d":" 48.00"}]
["AD-30DS светодиод 24В",{"v":48,"d":" 48.00"}]
["AD-16Т светодиод 220В",{"v":61,"d":" 61.00"}]
["AL-22 неон 220В",{"v":72.8,"d":" 72.80"}]
["ENR-22 неон 220В (ан. АМЕ)",{"v":21.36,"d":" 21.36"}]
["АЕ",{"v":25,"d":" 25.00"}]
["АМЕ",{"v":29.7,"d":" 29.70"}]
["АС-1201",{"v":31.2,"d":" 31.20"}]
["АС-220 без лампы",{"v":120,"d":" 120.00"}]
["Лампа для АС-220",{"v":47.8,"d":" 47.80"}]
["Лампа для АСЛ",{"v":15,"d":" 15.00"}]
["Лампа коммутаторная КМ",{"v":11.76,"d":" 11.76"}]
["Резистор добавочный",{"v":22,"d":" 22.00"}]
["ЛПО-10 белая, зеленая, синяя",{"v":182,"d":" 182.00"}]
["ЛПО-10 красная, желтая",{"v":143,"d":" 143.00"}]
["ЛПО-17",{"v":546,"d":" 546.00"}]
["СКЛ-1А...7А, 9А...12А, 14А прозрачная",{"v":65,"d":" 65.00"}]
["СКЛ-1Б...7Б, 9Б...12Б, 14Б прозрачная",{"v":77.5,"d":" 77.50"}]
["СКЛ-1А...7А, 9А, 10А, 16А, 18А",{"v":58.5,"d":" 58.50"}]
["СКЛ-1Б...7Б, 9Б, 10Б, 16Б, 18Б",{"v":64.35,"d":" 64.35"}]
["СКЛ-1Б...7Б, 9Б...12Б, 14Б белая",{"v":162.5,"d":" 162.50"}]
["СКЛ-1Б...7Б, 9Б...12Б, 14Б синяя",{"v":162.5,"d":" 162.50"}]
["СКЛ-8А, 13А, 15А, 17А, 19А, 23А",{"v":45.5,"d":" 45.50"}]
["СКЛ-8Б, 13Б, 15Б, 17Б, 19Б, 23Б",{"v":54.25,"d":" 54.25"}]
["СКЛ-8Б, 13Б, 15Б, 17Б, 19Б белая",{"v":78,"d":" 78.00"}]
["СКЛ-11, 12, 14 двухцветная",{"v":97.5,"d":" 97.50"}]
["СКЛ-11А, 12А, 14А",{"v":58.5,"d":" 58.50"}]
["СКЛ-11Б, 12Б, 14Б",{"v":64.35,"d":" 64.35"}]
["СКЛ-11А, 12А, 14А мигающая",{"v":71.5,"d":" 71.50"}]
["СКЛ-11Б, 12Б, 14Б мигающая",{"v":78.65,"d":" 78.65"}]
["СКЛ-11Б, 12Б, 14Б белая мигающая",{"v":175.5,"d":" 175.50"}]
["СКЛ-11Б, 12Б, 14Б синяя мигающая",{"v":175.5,"d":" 175.50"}]
["СКЛ-12А, 14А с плоским излучателем",{"v":58.5,"d":" 58.50"}]
["СКЛ-12Б, 14Б с плоским излучателем",{"v":64.35,"d":" 64.35"}]
["СКЛ-14 индикатор направления",{"v":169,"d":" 169.00"}]
["СКЛ-12Б, 14Б белая, синяя с плоским излучателем",{"v":97.5,"d":" 97.50"}]
["СКЛ-12А, 14А мигающая с плоским излучателем",{"v":71.5,"d":" 71.50"}]
["СКЛ-12Б, 14Б мигающая с плоским излучателем",{"v":78.65,"d":" 78.65"}]
["СКЛ-12Б, 14Б белая, синяя мигающая с плоским излучателем",{"v":97.5,"d":" 97.50"}]
["СКЛ-11А, 12А, 14А с порогом срабатывания",{"v":71.5,"d":" 71.50"}]
["СКЛ-11А, 12А, 14А прозрачная с порогом срабатывания",{"v":78,"d":" 78.00"}]
["СКЛ-11Б, 12Б, 14Б с порогом срабатывания",{"v":78.65,"d":" 78.65"}]
["СКЛ-11Б, 12Б, 14Б белая с порогом срабатывания",{"v":175.5,"d":" 175.50"}]
["СКЛ-11Б, 12Б, 14Б синяя с порогом срабатывания",{"v":175.5,"d":" 175.50"}]
["СКЛ-15, 17 двухцветная",{"v":78,"d":" 78.00"}]
["СКЛ-16, 18 двухцветная",{"v":97.5,"d":" 97.50"}]
["СКЛ-16, 18 индикатор направления",{"v":104,"d":" 104.00"}]
["СКЛ-16Б, 18Б белая, синяя",{"v":78,"d":" 78.00"}]
["СКЛ-8Б, 13Б, 15Б, 17Б, 19Б синяя",{"v":78,"d":" 78.00"}]
["СКЛ-22А",{"v":50.7,"d":" 50.70"}]
["СКЛ-22Б",{"v":60.84,"d":" 60.84"}]
["СКЛ-22Б белая, синяя",{"v":78,"d":" 78.00"}]
["СКЛ-23Б белая",{"v":78,"d":" 78.00"}]
["Табло ТСБ белое",{"v":413,"d":" 413.00"}]
["Табло ТСБ цветное",{"v":496.73,"d":" 496.73"}]
["Табло ТСМ белое",{"v":264.32,"d":" 264.32"}]
["Табло ТСМ цветное",{"v":330.4,"d":" 330.40"}]
["УПС 1А-К,Ж \"Комета\" (для светофоров)",{"v":520,"d":" 520.00"}]
["УПС 1А-Л,С, Б \"Комета\" (для светофоров)",{"v":780,"d":" 780.00"}]
["Устройство защиты от наводок УЗН-50",{"v":49.4,"d":" 49.40"}]
["Фиксатор для СКЛ-1, 2, 3",{"v":3.9,"d":" 3.90"}]
["Изолированные наконечники и гильзы"]
["1,5 гильза соединительная (ГСИ)",{"v":1.7,"d":" 1.70"}]
["1,5-10 након.штыревой плоск.(НШпИ)",{"v":0.98,"d":" 0.98"}]
["1,5-10 наконечник кольцевой (НКИ)",{"v":1.11,"d":" 1.11"}]
["1,5-12 након.штыревой кругл.(НШкИ)",{"v":1.38,"d":" 1.38"}]
["1,5-3 наконечник вилочный (НВИ)",{"v":0.9,"d":" 0.90"}]
["1,5-3 наконечник кольцевой (НКИ)",{"v":0.85,"d":" 0.85"}]
["1,5-3-0,8 разъем плоск.  вилка(РпИп)",{"v":0.59,"d":" 0.59"}]
["1,5-4  разъем штекерный  вилка(РшИп)",{"v":1.7,"d":" 1.70"}]
["1,5-4  разъем штекерный  гнездо(РшИм)",{"v":1.9,"d":" 1.90"}]
["1,5-4 наконечник вилочный (НВИ)",{"v":0.98,"d":" 0.98"}]
["1,5-4 наконечник кольцевой (НКИ)",{"v":0.9,"d":" 0.90"}]
["1,5-5 наконечник вилочный (НВИ)",{"v":1,"d":" 1.00"}]
["1,5-5 наконечник кольцевой (НКИ)",{"v":1.04,"d":" 1.04"}]
["1,5-5-0,8 разъем плоск.  вилка(РпИп)",{"v":0.9,"d":" 0.90"}]
["1,5-5-0,8 разъем плоск.  гнездо(РпИм)",{"v":0.9,"d":" 0.90"}]
["1,5-5-0,8 разъем полн. изолир.(РппИм)",{"v":1.25,"d":" 1.25"}]
["1,5-6 наконечник кольцевой (НКИ)",{"v":1.46,"d":" 1.46"}]
["1,5-7-0,8 разъем ответвительн.(РпИО)",{"v":1.97,"d":" 1.97"}]
["1,5-7-0,8 разъем плоск.  гнездо(РпИм)",{"v":1.11,"d":" 1.11"}]
["1,5-7-0,8 разъем плоск. вилка(РпИп)",{"v":1.09,"d":" 1.09"}]
["1,5-7-0,8 разъем полн. изолир.(РппИм)",{"v":2.35,"d":" 2.35"}]
["1,5-8 наконечник кольцевой (НКИ)",{"v":1.46,"d":" 1.46"}]
["2,5 гильза соединительная (ГСИ)",{"v":1.94,"d":" 1.94"}]
["2,5-10 након.штыревой плоск.(НШпИ)",{"v":1.25,"d":" 1.25"}]
["2,5-10 наконечник кольцевой (НКИ)",{"v":1.12,"d":" 1.12"}]
["2,5-12 након.штыревой кругл.(НШкИ)",{"v":1.52,"d":" 1.52"}]
["2,5-3 наконечник кольцевой (НКИ)",{"v":0.9,"d":" 0.90"}]
["2,5-3-0,8 разъем плоск.  вилка(РпИп)",{"v":0.59,"d":" 0.59"}]
["2,5-3-0,8 разъем плоск.  гнездо(РпИм)",{"v":0.7,"d":" 0.70"}]
["2,5-3-0,8 разъем полн. изолир.(РппИм)",{"v":1.25,"d":" 1.25"}]
["2,5-4  разъем штекерный  вилка(РшИп)",{"v":1.86,"d":" 1.86"}]
["2,5-4  разъем штекерный  гнездо(РшИм)",{"v":2,"d":" 2.00"}]
["2,5-4 наконечник вилочный (НВИ)",{"v":1.26,"d":" 1.26"}]
["2,5-4 наконечник кольцевой (НКИ)",{"v":1.22,"d":" 1.22"}]
["2,5-5 наконечник вилочный (НВИ)",{"v":1.26,"d":" 1.26"}]
["2,5-5 наконечник кольцевой (НКИ)",{"v":1.38,"d":" 1.38"}]
["2,5-5-0,8 разъем плоск.  вилка(РпИп)",{"v":0.94,"d":" 0.94"}]
["2,5-5-0,8 разъем плоск.  гнездо(РпИм)",{"v":0.91,"d":" 0.91"}]
["2,5-5-0,8 разъем полн. изолир.(РппИм)",{"v":1.06,"d":" 1.06"}]
["2,5-6 наконечник вилочный (НВИ)",{"v":1.3,"d":" 1.30"}]
["2,5-6 наконечник кольцевой (НКИ)",{"v":1.79,"d":" 1.79"}]
["2,5-7-0,8 разъем ответвительн.(РпИО)",{"v":2.18,"d":" 2.18"}]
["2,5-7-0,8 разъем плоск.  вилка(РпИп)",{"v":1.28,"d":" 1.28"}]
["2,5-7-0,8 разъем плоск.  гнездо(РпИм)",{"v":1.15,"d":" 1.15"}]
["2,5-7-0,8 разъем полн. изолир.(РппИм)",{"v":2.49,"d":" 2.49"}]
["2,5-8 наконечник кольцевой (НКИ)",{"v":1.79,"d":" 1.79"}]
["6,0 гильза соединительная (ГСИ)",{"v":3.58,"d":" 3.58"}]
["6,0-10 након.штыревой плоск.(НШпИ)",{"v":2.3,"d":" 2.30"}]
["6,0-10 наконечник кольцевой (НКИ)",{"v":3.07,"d":" 3.07"}]
["6,0-11 након.штыревой кругл.(НШкИ)",{"v":3.15,"d":" 3.15"}]
["6,0-4  разъем штекерный  вилка(РшИп)",{"v":1.98,"d":" 1.98"}]
["6,0-4  разъем штекерный  гнездо(РшИм)",{"v":2.56,"d":" 2.56"}]
["6,0-4 наконечник вилочный (НВИ)",{"v":2.27,"d":" 2.27"}]
["6,0-4 наконечник кольцевой (НКИ)",{"v":2.13,"d":" 2.13"}]
["6,0-5 наконечник вилочный (НВИ)",{"v":2.29,"d":" 2.29"}]
["6,0-5 наконечник кольцевой (НКИ)",{"v":2.51,"d":" 2.51"}]
["6,0-6 наконечник вилочный (НВИ)",{"v":2.62,"d":" 2.62"}]
["6,0-6 наконечник кольцевой (НКИ)",{"v":2.66,"d":" 2.66"}]
["6,0-7-0,8 разъем ответвительн.(РпИО)",{"v":2.82,"d":" 2.82"}]
["6,0-7-0,8 разъем плоск.  вилка(РпИп)",{"v":1.47,"d":" 1.47"}]
["6,0-7-0,8 разъем плоск.  гнездо(РпИм)",{"v":1.43,"d":" 1.43"}]
["6,0-7-0,8 разъем полн. изолир.(РппИм)",{"v":3.11,"d":" 3.11"}]
["6,0-8 наконечник кольцевой (НКИ)",{"v":3.05,"d":" 3.05"}]
["0,5-8 наконечник втулочный (НШвИ)",{"v":0.34,"d":" 0.34"}]
["0,75-8 наконечник втулочный (НШвИ)",{"v":0.34,"d":" 0.34"}]
["1,0-8 наконечник втулочный (НШвИ)",{"v":0.36,"d":" 0.36"}]
["1,5-8 наконечник втулочный (НШвИ)",{"v":0.42,"d":" 0.42"}]
["2,5-8 наконечник втулочн.(НШвИ)",{"v":0.43,"d":" 0.43"}]
["4-9 наконечник втулочный(НШвИ)",{"v":0.61,"d":" 0.61"}]
["6-12 наконечник втулочный (НШвИ)",{"v":0.93,"d":" 0.93"}]
["10-12 наконечник втулочн.(НШвИ)",{"v":1.14,"d":" 1.14"}]
["16-12 наконечник втулочный (НШвИ)",{"v":1.42,"d":" 1.42"}]
["25-16 наконечник втулочный (НШвИ)",{"v":2.34,"d":" 2.34"}]
["35-16 наконечник втулочный (НШвИ)",{"v":2.72,"d":" 2.72"}]
["0,5-8 наконечник втулочный (2НШвИ)",{"v":0.51,"d":" 0.51"}]
["0,75-8 наконечник втулочный (2НШвИ)",{"v":0.51,"d":" 0.51"}]
["1,0-8 наконечник втулочный (2НШвИ)",{"v":0.67,"d":" 0.67"}]
["1,5-8 наконечник втулочный (2НШвИ)",{"v":0.75,"d":" 0.75"}]
["2,5-10 наконечник втулочный (2НШвИ)",{"v":1.01,"d":" 1.01"}]
["4,0-12 наконечник втулочный (2НШвИ)",{"v":1.22,"d":" 1.22"}]
["6,0-14 наконечник втулочный (2НШвИ)",{"v":1.57,"d":" 1.57"}]
["Термоусадочная трубка"]
["Трубка ТУ \"PBF\" 1,6/0,8 разноцв. (1м)",{"v":8.15,"d":" 8.15"}]
["Трубка ТУ \"PBF\" 2,4/1,2 разноцв. (1м)",{"v":8.89,"d":" 8.89"}]
["Трубка ТУ \"PBF\" 3,2/1,6 разноцв. (1м)",{"v":9.63,"d":" 9.63"}]
["Трубка ТУ \"PBF\" 3,2/1,0 желт/зел (1м)",{"v":10.01,"d":" 10.01"}]
["Трубка ТУ \"PBF\" 4,8/2,4 разноцв. (1м)",{"v":10.37,"d":" 10.37"}]
["Трубка ТУ \"PBF\" 4,8/1,5 желт/зел (1м)",{"v":12.23,"d":" 12.23"}]
["Трубка ТУ \"PBF\" 6,4/3,2 разноцв. (1м)",{"v":12.97,"d":" 12.97"}]
["Трубка ТУ \"PBF\" 6,4/2,0 желт/зел (1м)",{"v":13.72,"d":" 13.72"}]
["Трубка ТУ \"PBF\" 9,5/4,8 разноцв. (1м)",{"v":15.94,"d":" 15.94"}]
["Трубка ТУ \"PBF\" 9,5/3,0 желт/зел (1м)",{"v":17.04,"d":" 17.04"}]
["Трубка ТУ \"PBF\" 12,7/6,4 разноцв. (1м)",{"v":27.42,"d":" 27.42"}]
["Трубка ТУ \"PBF\" 12,7/4,0 желт/зел (1м)",{"v":30.38,"d":" 30.38"}]
["Трубка ТУ \"PBF\" 15,8/6,4 разноцв. (1м)",{"v":29.64,"d":" 29.64"}]
["Трубка ТУ \"PBF\" 19,0/9,5 разноцв.  (1м)",{"v":38.53,"d":" 38.53"}]
["Трубка ТУ \"PBF\" 19,0/6,0 желт/зел (1м)",{"v":43.36,"d":" 43.36"}]
["Трубка ТУ \"PBF\" 25,4/12,7 разноцв. (1м)",{"v":50.76,"d":" 50.76"}]
["Трубка ТУ \"PBF\" 25,4/8,0 желт/зел (1м)",{"v":52.99,"d":" 52.99"}]
["Трубка ТУ \"PBF\" 31,8/15,8  разноцв. (1м)",{"v":71.51,"d":" 71.51"}]
["Трубка ТУ \"PBF\" 38,0/19,0  разноцв. (1м)",{"v":82.63,"d":" 82.63"}]
["Трубка ТУ \"PBF\" 38,0/13,0 желт/зел (1м)",{"v":85.96,"d":" 85.96"}]
["Трубка ТУ \"PBF\" 51,0/25,4 разноцв. (1м)",{"v":159.69,"d":" 159.69"}]
["Трубка ТУ НАБОР 100 SM",{"v":773.97,"d":" 773.97"}]
["Трубка ТУ НАБОР 101",{"v":138.88,"d":" 138.88"}]
["Трубка ТУ НАБОР 102",{"v":86.8,"d":" 86.80"}]
["Трубка ТУ НАБОР 103",{"v":75.7,"d":" 75.70"}]
["Трубка ТУ НАБОР 104",{"v":128.76,"d":" 128.76"}]
["Трубка ТУ НАБОР 105",{"v":124.41,"d":" 124.41"}]
["Кабельные стяжки"]
["Каб. стяжка 100х3 (100шт/уп.)",{"v":14.58,"d":" 14.58"}]
["Каб. стяжка 120х3 (100шт/уп.)",{"v":18.01,"d":" 18.01"}]
["Каб. стяжка 150х3 (100шт/уп.)",{"v":24.3,"d":" 24.30"}]
["Каб. стяжка 150х4 (100шт/уп.)",{"v":38.25,"d":" 38.25"}]
["Каб. стяжка 200х3 (100шт/уп.)",{"v":30.26,"d":" 30.26"}]
["Каб. стяжка 200х4 (100шт/уп.)",{"v":50.03,"d":" 50.03"}]
["Каб. стяжка 200х5 (100шт/уп.)",{"v":63.45,"d":" 63.45"}]
["Каб. стяжка 200х8 (100шт/уп.)",{"v":164.05,"d":" 164.05"}]
["Каб. стяжка 250х4 (100шт/уп.)",{"v":63.92,"d":" 63.92"}]
["Каб. стяжка 250х5 (100шт/уп.)",{"v":81.01,"d":" 81.01"}]
["Каб. стяжка 250х8 (100шт/уп.)",{"v":183.85,"d":" 183.85"}]
["Каб. стяжка 300х4 (100шт/уп.)",{"v":72,"d":" 72.00"}]
["Каб. стяжка 300х5 (100шт/уп.)",{"v":105.72,"d":" 105.72"}]
["Каб. стяжка 300х8 (100шт/уп.)",{"v":263.8,"d":" 263.80"}]
["Каб. стяжка 350х8 (100шт/уп.)",{"v":244.27,"d":" 244.27"}]
["Каб. стяжка 400х8 (100шт/уп.)",{"v":297.68,"d":" 297.68"}]
["Каб. стяжка 500х10 (100шт/уп.)",{"v":523.93,"d":" 523.93"}]
["Каб. стяжка 500х8 (100шт/уп.)",{"v":363.29,"d":" 363.29"}]
["Каб. стяжка 80х3 (100шт/уп.)",{"v":12.88,"d":" 12.88"}]
["Кабельная маркировка"]
["Марк. PК20004  (пак.100)",{"v":119.48,"d":" 119.48"}]
["Марк. PКН-070  (пак.100)",{"v":351,"d":" 351.00"}]
["Марк.PA02003 (кат.1000 S=0,2-1,5мм)",{"v":580.51,"d":" 580.51"}]
["Марк.PA02003 (пак.250 S=0,2-1,5мм)",{"v":193.51,"d":" 193.51"}]
["Марк.PA10003 (кат.1000 S=1,5-4,0мм)",{"v":580.51,"d":" 580.51"}]
["Марк.PA10003 (пак.250 S=1,5-4,0мм)",{"v":193.51,"d":" 193.51"}]
["Марк.PA20004 (кат.250 S=2,5-16мм)",{"v":209.25,"d":" 209.25"}]
["Марк.PA20004 (пак.100 S=2,5-16мм)",{"v":95,"d":" 95.00"}]
["Марк.PF10015 (листА4 792 шильд.)",{"v":513,"d":" 513.00"}]
["Марк.PF10021 (листА4 594 шильд.)",{"v":513,"d":" 513.00"}]
["Марк.PF20018 (листА4 352 шильд.)",{"v":513,"d":" 513.00"}]
["Марк.PT02015 (пак.200 S=0,25-1,5мм)",{"v":445.5,"d":" 445.50"}]
["Марк.PT02021 (пак.200 S=0,25-1,5мм)",{"v":592.65,"d":" 592.65"}]
["Марк.PT10015 (пак.200 S=1,5-4,0мм)",{"v":445.5,"d":" 445.50"}]
["Марк.PT10021 (пак.200 S=1,5-4,0мм)",{"v":592.65,"d":" 592.65"}]
["Марк.PT20015 (пак.100 S=2,5-16мм)",{"v":297,"d":" 297.00"}]
["Марк.PT20021 (пак.100 S=2,5-16мм)",{"v":398.25,"d":" 398.25"}]
["Марк.PT30015 (пак.50 S=16-75мм)",{"v":259.2,"d":" 259.20"}]
["Марк.PT30021 (пак.50 S=16-75мм)",{"v":345.6,"d":" 345.60"}]
["Марк.PY01003 (кат.1000 S=0,2-0,7мм)",{"v":580.51,"d":" 580.51"}]
["Марк.PY01003 (пак.200 S=0,2-0,7мм)",{"v":110.7,"d":" 110.70"}]
["Марк.PС10003 (пак.200 S=0,4-1,5мм)",{"v":228.75,"d":" 228.75"}]
["Марк.PС20003 (пак.200 S=1,5-3мм)",{"v":228.75,"d":" 228.75"}]
["Марк.PС30003 (пак.200 S=3-4мм)",{"v":224.11,"d":" 224.11"}]
["Марк.PС40004 (пак.200 S=4-5мм)",{"v":268.65,"d":" 268.65"}]
["Маркер FCE 140s(0,3мм)",{"v":146.72,"d":" 146.72"}]
["Маркер MTP-F(0,35мм)",{"v":270,"d":" 270.00"}]
["Держатель для спиц MDH",{"v":569.7,"d":" 569.70"}]
["Спицы MD-02 для маркировки (20шт)",{"v":203.85,"d":" 203.85"}]
["Пластиковые распределительные щиты"]
["BNX-40-08-1 Бокс навесной на 8 модулей, IP40",{"v":251.55,"d":" 251.55"}]
["BNX-40-12-1 Бокс навесной на 12 модулей, IP40",{"v":300.3,"d":" 300.30"}]
["BNX-40-24-1 Бокс навесной на 24 модуля, IP40",{"v":526.5,"d":" 526.50"}]
["BNX-40-36-1 Бокс навесной на 36 модулей, IP40",{"v":702,"d":" 702.00"}]
["BNX-40-54-1 Бокс навесной на 54 модуля, IP40",{"v":889.2,"d":" 889.20"}]
["CNX-40-06-1 Бокс навесной на 6 модулей, IP40",{"v":175.5,"d":" 175.50"}]
["CNX-40-18-1 Бокс навесной на 18 модулей, IP40",{"v":351,"d":" 351.00"}]
["BVX-40-08-3 Бокс встраиваемый на 8 модулей, IP40",{"v":241.8,"d":" 241.80"}]
["BVX-40-12-1 Бокс встраиваемый на 12 модулей, IP40",{"v":290.55,"d":" 290.55"}]
["BVX-40-24-1 Бокс встраиваемый на 24 модуля, IP40",{"v":514.8,"d":" 514.80"}]
["BVX-40-36-1 Бокс встраиваемый на 36 модулей, IP40",{"v":670.8,"d":" 670.80"}]
["BVX-40-54-1 Бокс встраиваемый на 54 модуля, IP40",{"v":854.1,"d":" 854.10"}]
["CVX-40-06-1 Бокс встраиваемый на 6 модулей, IP40",{"v":169,"d":" 169.00"}]
["CVX-40-18-1 Бокс встраиваемый на 18 модулей, IP40",{"v":338,"d":" 338.00"}]
["BNX-65-18-1 Бокс навесной на 18 модулей, IP65",{"v":897,"d":" 897.00"}]
["BNX-65-24-1 Бокс навесной на 24 модуля, IP65",{"v":1033.5,"d":"1 033.50"}]
["BNX-65-36-1 Бокс навесной на 36 модулей, IP65",{"v":1384.5,"d":"1 384.50"}]
["BNX-65-54-1 Бокс навесной на 54 модуля, IP65",{"v":1696.5,"d":"1 696.50"}]
["ZL-1 Замок для дверцы пластикового бокса",{"v":87.75,"d":" 87.75"}]
["ZM-1 Заглушка модульная на 6 модулей для боксов ",{"v":3.12,"d":" 3.12"}]
["Принадлежности для электрических шкафов"]
["DIN-рейка DNR-2-100",{"v":3,"d":" 3.00"}]
["DIN-рейка DNR-2-110",{"v":3.5,"d":" 3.50"}]
["DIN-рейка DNR-2-130",{"v":4,"d":" 4.00"}]
["DIN-рейка DNR-2-200",{"v":6,"d":" 6.00"}]
["DIN-рейка DNR-2-225",{"v":7,"d":" 7.00"}]
["DIN-рейка DNR-2-250",{"v":8,"d":" 8.00"}]
["DIN-рейка DNR-2-300",{"v":9,"d":" 9.00"}]
["DIN-рейка DNR-2-600",{"v":17,"d":" 17.00"}]
["DIN-рейка DNR-2-1000",{"v":28,"d":" 28.00"}]
["DIN-рейка DNR-2-1250",{"v":37,"d":" 37.00"}]
["DIN-рейка DNR-2-1400",{"v":45,"d":" 45.00"}]
["DIN-рейка Р2-1 L=150мм",{"v":15.51,"d":" 15.51"}]
["Винтовая клемма UT1-2.5(T) (серая, синяя)",{"v":6.65,"d":" 6.65"}]
["Винтовая клемма UT1-2.5(T) PE (желто-зеленая)",{"v":19.5,"d":" 19.50"}]
["Винтовая клемма UT1-2.5/2(T) (серая)",{"v":15.93,"d":" 15.93"}]
["Винтовая клемма UT1-2.5/2L(T) (серая)",{"v":20.41,"d":" 20.41"}]
["Винтовая клемма UT1-4(T) (серая, синяя)",{"v":8.19,"d":" 8.19"}]
["Винтовая клемма UT1-4(T) PE (желто-зеленая)",{"v":23.79,"d":" 23.79"}]
["Винтовая клемма UT1-4/2(T) (серая)",{"v":17.55,"d":" 17.55"}]
["Винтовая клемма UT1-6(T) (серая, синяя)",{"v":11.18,"d":" 11.18"}]
["Винтовая клемма UT1-6(T) PE (желто-зеленая)",{"v":29.64,"d":" 29.64"}]
["Винтовая клемма UT1-10(T) (серая, синяя)",{"v":14.56,"d":" 14.56"}]
["Винтовая клемма UT1-10(T) PE (желто-зеленая)",{"v":34.06,"d":" 34.06"}]
["Винтовая клемма UT1-16(T) (серая, синяя)",{"v":22.23,"d":" 22.23"}]
["Винтовая клемма UT1-16(T) PE (желто-зеленая)",{"v":48.36,"d":" 48.36"}]
["Винтовая клемма UT1-35(T) (серая, синяя)",{"v":44.46,"d":" 44.46"}]
["Винтовая клемма UT1-35(T) PE (желто-зеленая)",{"v":65.91,"d":" 65.91"}]
["Винтовая клемма UT1-50(T) (серая, синяя)",{"v":118.95,"d":" 118.95"}]
["Винтовая клемма UT1-50(T) PE (желто-зеленая)",{"v":200.85,"d":" 200.85"}]
["Винтовая клемма UT1-95(T) (серая, синяя)",{"v":210.21,"d":" 210.21"}]
["Винтовая клемма UT2-70(T) (серая, синяя)",{"v":98.7,"d":" 98.70"}]
["Пружинная клемма UT3-1.5 (серая, синяя, желто-зеленая) ",{"v":5.39,"d":" 5.39"}]
["Пружинная клемма UT3-1.5А (серая, синяя, желто-зеленая) ",{"v":8.6,"d":" 8.60"}]
["Пружинная клемма UT3-2.5 (серая, синяя, желто-зеленая) ",{"v":6.71,"d":" 6.71"}]
["Пружинная клемма UT3-2.5А (серая, синяя, желто-зеленая) ",{"v":10.68,"d":" 10.68"}]
["Пружинная клемма UT3-4.0 (серая, синяя, желто-зеленая) ",{"v":10.68,"d":" 10.68"}]
["Пружинная клемма UT3-4.0А (серая, синяя, желто-зеленая) ",{"v":16.44,"d":" 16.44"}]
["Винтовая клемма под предохранитель UT2-4RD(T) серая",{"v":15.99,"d":" 15.99"}]
["Торцевая крышка G-UT1-2,5/4(T) (серая)",{"v":5.46,"d":" 5.46"}]
["Торцевая крышка G-UT1-2,5/10(T) (серая, синяя)",{"v":2.93,"d":" 2.93"}]
["Торцевая крышка G-UT1-16(T) (серая, синяя)",{"v":4.68,"d":" 4.68"}]
["Торцевая крышка для клеммы под предохранитель G-UT2-4RD(T) серая",{"v":4.29,"d":" 4.29"}]
["Торцевая крышка PD1,5 (серая, синяя желто-зеленая)",{"v":1.6,"d":" 1.60"}]
["Торцевая крышка PD2,5 (серая, синяя желто-зеленая)",{"v":1.8,"d":" 1.80"}]
["Торцевая крышка PD4,0 (серая, синяя желто-зеленая)",{"v":1.88,"d":" 1.88"}]
["Упор на DIN-рейку E/1(T) (серый)",{"v":4.68,"d":" 4.68"}]
["Упор на DIN-рейку E/2(T) (серый)",{"v":3.87,"d":" 3.87"}]
["Гребенчатая перемычка JEB10-10 на 10 клемм",{"v":124.8,"d":" 124.80"}]
["Гребенчатая перемычка JEB10-16 на 10 клемм",{"v":183.3,"d":" 183.30"}]
["Гребенчатая перемычка JEB10-2,5 на 10 клемм",{"v":22.43,"d":" 22.43"}]
["Гребенчатая перемычка JEB10-35 на 10 клемм",{"v":259.35,"d":" 259.35"}]
["Гребенчатая перемычка JEB10-4 на 10 клемм",{"v":30.23,"d":" 30.23"}]
["Гребенчатая перемычка JEB10-6 на 10 клемм",{"v":37.64,"d":" 37.64"}]
["Гребенчатая перемычка JEB2-10 на 2 клеммы",{"v":24.96,"d":" 24.96"}]
["Гребенчатая перемычка JEB2-2,5 на 2 клеммы",{"v":4.49,"d":" 4.49"}]
["Гребенчатая перемычка JEB2-4 на 2 клеммы",{"v":6.05,"d":" 6.05"}]
["Гребенчатая перемычка JEB2-6 на 2 клеммы",{"v":7.6,"d":" 7.60"}]
["Гребенчатая перемычка JEB3-10 на 3 клеммы",{"v":37.64,"d":" 37.64"}]
["Гребенчатая перемычка JEB3-2,5 на 3 клеммы",{"v":6.63,"d":" 6.63"}]
["Гребенчатая перемычка JEB3-4 на 3 клеммы",{"v":9.17,"d":" 9.17"}]
["Гребенчатая перемычка JEB3-6 на 3 клеммы",{"v":11.31,"d":" 11.31"}]
["Гребенчатая перемычка TD1,5",{"v":4.54,"d":" 4.54"}]
["Гребенчатая перемычка TD2,5",{"v":5.39,"d":" 5.39"}]
["Гребенчатая перемычка TD4,0",{"v":6.34,"d":" 6.34"}]
["Клеммная перемычка JFB10-10 на 10 контактов для UT1-10(T) ",{"v":58.5,"d":" 58.50"}]
["Клеммная перемычка JFB10-16 на 10 контактов для UT1-16(T) ",{"v":71.18,"d":" 71.18"}]
["Клеммная перемычка JFB10-2,5 на 10 контактов для UT1-2,5(T) ",{"v":35.1,"d":" 35.10"}]
["Клеммная перемычка JFB10-4 на 10 контактов для UT1-4(T) ",{"v":31.59,"d":" 31.59"}]
["Клеммная перемычка JFB10-6 на 10 контактов для UT1-6(T) ",{"v":37.25,"d":" 37.25"}]
["Клеммная перемычка JFB3-35 на 3 контакта для UT1-35(T) ",{"v":29.25,"d":" 29.25"}]
["Винтовая перемычка JFB2-35 на 2 контакта для клемм UT1-35(T)",{"v":19.5,"d":" 19.50"}]
["Винтовая перемычка JFB2-50 на 2 контакта для клемм UT1-50(T)",{"v":31.78,"d":" 31.78"}]
["Винтовая перемычка JFB3-50 на 3 контакта для клемм UT1-50(T)",{"v":47.38,"d":" 47.38"}]
["Кронштейн на DIN-рейку U35",{"v":3.1,"d":" 3.10"}]
["Маркировка для E/1(T) KLM-A",{"v":4.49,"d":" 4.49"}]
["Маркировка клемм пустая ZB",{"v":4,"d":" 4.00"}]
["Маркировка клемм цифровая ZBH",{"v":5.5,"d":" 5.50"}]
["Маркировка клеммных групп UT1-B(T)",{"v":6.24,"d":" 6.24"}]
["Маркировка пустая DEK5 для клемм UT2",{"v":3.12,"d":" 3.12"}]
["Маркировка MRK3-1,5",{"v":7.15,"d":" 7.15"}]
["Маркировка MRK3-2,5",{"v":9.1,"d":" 9.10"}]
["Маркировка MRK3-4,0",{"v":11.05,"d":" 11.05"}]
["Площ.самоклеющ.НС101(19х19, уп100шт)",{"v":675,"d":" 675.00"}]
["Предохранитель цилиндрический стеклянный 5х20мм быстрый (GFE)",{"v":10,"d":" 10.00"}]
["Предохранитель цилиндрический стеклянный 5х20мм с задержкой (GSL)",{"v":10,"d":" 10.00"}]
["Предохранитель цилиндрический стеклянный 5х20мм сверхбыстрый (UFE)",{"v":10,"d":" 10.00"}]
["Разделитель клеммных групп JAP(T) серый",{"v":5.27,"d":" 5.27"}]
["Разделитель перемычек JFB  JS-K(T) серый",{"v":1.33,"d":" 1.33"}]
["MG 12 Кабельный ввод (гермоввод, сальник), IP68",{"v":5.46,"d":" 5.46"}]
["MG 16 Кабельный ввод (гермоввод, сальник), IP68",{"v":7.48,"d":" 7.48"}]
["MG 20 Кабельный ввод (гермоввод, сальник), IP68",{"v":11.31,"d":" 11.31"}]
["MG 25 Кабельный ввод (гермоввод, сальник), IP68",{"v":15.6,"d":" 15.60"}]
["MG 32 Кабельный ввод (гермоввод, сальник), IP68",{"v":27.3,"d":" 27.30"}]
["MG 40 Кабельный ввод (гермоввод, сальник), IP68",{"v":37.7,"d":" 37.70"}]
["MG 50 Кабельный ввод (гермоввод, сальник), IP68",{"v":58.5,"d":" 58.50"}]
["MG 63 Кабельный ввод (гермоввод, сальник), IP68",{"v":84.5,"d":" 84.50"}]
["PG 7 Кабельный ввод (гермоввод, сальник), IP54",{"v":2.95,"d":" 2.95"}]
["PG 9 Кабельный ввод (гермоввод, сальник), IP54",{"v":3.9,"d":" 3.90"}]
["PG 11 Кабельный ввод (гермоввод, сальник), IP54",{"v":4.68,"d":" 4.68"}]
["PG 13,5 Кабельный ввод (гермоввод, сальник), IP54",{"v":5.95,"d":" 5.95"}]
["PG 16 Кабельный ввод (гермоввод, сальник), IP54",{"v":7.05,"d":" 7.05"}]
["PG 21 Кабельный ввод (гермоввод, сальник), IP54",{"v":9.75,"d":" 9.75"}]
["PG 25 Кабельный ввод (гермоввод, сальник), IP54",{"v":13.65,"d":" 13.65"}]
["PG 29 Кабельный ввод (гермоввод, сальник), IP54",{"v":18.55,"d":" 18.55"}]
["PG 36 Кабельный ввод (гермоввод, сальник), IP54",{"v":32.5,"d":" 32.50"}]
["PG 42 Кабельный ввод (гермоввод, сальник), IP54",{"v":40.65,"d":" 40.65"}]
["PG 48 Кабельный ввод (гермоввод, сальник), IP54",{"v":48.75,"d":" 48.75"}]
["PG 63 Кабельный ввод (гермоввод, сальник), IP54",{"v":99.45,"d":" 99.45"}]
["PGL11 Кабельный ввод (гермоввод, сальник), IP54",{"v":9.56,"d":" 9.56"}]
["PGL13,5 Кабельный ввод (гермоввод, сальник), IP54",{"v":10.53,"d":" 10.53"}]
["PGL16 Кабельный ввод (гермоввод, сальник), IP54",{"v":11.9,"d":" 11.90"}]
["PGL21 Кабельный ввод (гермоввод, сальник), IP54",{"v":18.53,"d":" 18.53"}]
["PGL29 Кабельный ввод (гермоввод, сальник), IP54",{"v":27.3,"d":" 27.30"}]
["PGL36 Кабельный ввод (гермоввод, сальник), IP54",{"v":40.95,"d":" 40.95"}]
["PGL42 Кабельный ввод (гермоввод, сальник), IP54",{"v":58.5,"d":" 58.50"}]
["PGL48 Кабельный ввод (гермоввод, сальник), IP54",{"v":70.2,"d":" 70.20"}]
["Шина нулевая KSN-1-7х9-05",{"v":17.16,"d":" 17.16"}]
["Шина нулевая KSN-1-7х9-09",{"v":27.3,"d":" 27.30"}]
["Шина нулевая KSN-1-7х9-16",{"v":44.27,"d":" 44.27"}]
["Шина нулевая в корпусе на DIN-рейку SNK-2-07",{"v":87.75,"d":" 87.75"}]
["Шина нулевая в корпусе на DIN-рейку SNK-2-11",{"v":120.25,"d":" 120.25"}]
["Шина нулевая в корпусе на DIN-рейку SNK-2-15",{"v":165.75,"d":" 165.75"}]
["Шина нулевая в корпусе на DIN-рейку SNK-4-07",{"v":175.5,"d":" 175.50"}]
["Шина нулевая в корпусе на DIN-рейку SNK-4-11",{"v":240.5,"d":" 240.50"}]
["Шина нулевая в корпусе на DIN-рейку SNK-4-15",{"v":318.5,"d":" 318.50"}]
["Шина нулевая изолированная KSN-2-6х9-08",{"v":15.91,"d":" 15.91"}]
["Шина нулевая изолированная KSN-2-6х9-10",{"v":19.5,"d":" 19.50"}]
["Шина нулевая изолированная KSN-2-6х9-13",{"v":24.7,"d":" 24.70"}]
["Шина нулевая изолированная KSN-4-6х9-06",{"v":15.6,"d":" 15.60"}]
["Шина нулевая изолированная KSN-4-6х9-08",{"v":18.2,"d":" 18.20"}]
["Шина нулевая изолированная KSN-4-6х9-10",{"v":21.84,"d":" 21.84"}]
["Шина нулевая изолированная KSN-4-6х9-12",{"v":25.48,"d":" 25.48"}]
["Шина нулевая изолированная KSN-4-6х9-14",{"v":28.08,"d":" 28.08"}]
["Шина нулевая изолированная KSN-4-6х9-16",{"v":30.16,"d":" 30.16"}]
["Шина нулевая изолированная KSN-4-8х12-06",{"v":29.9,"d":" 29.90"}]
["Шина нулевая изолированная KSN-4-8х12-08",{"v":36.82,"d":" 36.82"}]
["Шина нулевая изолированная KSN-4-8х12-10",{"v":42.12,"d":" 42.12"}]
["Шина нулевая изолированная KSN-4-8х12-12",{"v":48.98,"d":" 48.98"}]
["Шина нулевая изолированная KSN-4-8х12-14",{"v":54.91,"d":" 54.91"}]
["Шина нулевая изолированная KSN-4-8х12-16",{"v":62.4,"d":" 62.40"}]
["Шина нулевая изолированная KSN-5-6х9-07",{"v":19.89,"d":" 19.89"}]
["Шина нулевая изолированная KSN-5-6х9-12",{"v":30.39,"d":" 30.39"}]
["Шина нулевая изолированная KSN-5-6х9-15",{"v":33.7,"d":" 33.70"}]
["Шинный изолятор SM25/6",{"v":11.05,"d":" 11.05"}]
["Шинный изолятор SM30/8",{"v":13.33,"d":" 13.33"}]
["Шинный изолятор SM35/8",{"v":16.9,"d":" 16.90"}]
["Шинный изолятор SM40/8",{"v":20.15,"d":" 20.15"}]
["Шинный изолятор SM51/8",{"v":21.45,"d":" 21.45"}]
["Шинный изолятор SM76/10",{"v":50.7,"d":" 50.70"}]
["Зажим ЗНИ-4 кв.мм на DIN-рейку (JXB35A)",{"v":7.98,"d":" 7.98"}]
["Зажим ЗНИ-6 кв.мм на DIN-рейку (JXB50A)",{"v":9.03,"d":" 9.03"}]
["Зажим ЗНИ-10 кв.мм на DIN-рейку (JXB70A)",{"v":14.36,"d":" 14.36"}]
["Зажим ЗНИ-35 кв.мм на DIN-рейку (JXB125A)",{"v":32.93,"d":" 32.93"}]
["Зажим ЗНИ-70 кв.мм на DIN-рейку (JXB250A)",{"v":109.44,"d":" 109.44"}]
["Заглушка для ЗНИ-4...6 кв.мм (JXB35-50A)",{"v":3.72,"d":" 3.72"}]
["Заглушка для ЗНИ-10 кв.мм (JXB70A)",{"v":4.79,"d":" 4.79"}]
["Заглушка для ЗНИ-35 кв.мм (JXB125A)",{"v":5.85,"d":" 5.85"}]
["Ограничитель на DIN-рейку",{"v":5.85,"d":" 5.85"}]
["РА10/16-502Д-У3 OptiDin розетка модульная",{"v":89.68,"d":" 89.68"}]
[]
["ЭЛЕКТРОМАГНИТЫ. БЛОКИ ПИТАНИЯ. СЧЕТЧИКИ ЭЛЕКТРОЭНЕРГИИ"]
["Название товара","Цена"]
["Электромагниты"]
["МИС 1100, МИС 1200",{"v":490.05,"d":" 490.05"}]
["МИС 2100, МИС 2200",{"v":742.5,"d":" 742.50"}]
["МИС 3100, МИС 3200",{"v":990,"d":" 990.00"}]
["МИС 4100, МИС 4200",{"v":1755,"d":"1 755.00"}]
["МИС 5100, МИС 5200",{"v":3300,"d":"3 300.00"}]
["МИС 6100, МИС 6200",{"v":3500,"d":"3 500.00"}]
["ЭМИС 1100, ЭМИС 1200",{"v":1105,"d":"1 105.00"}]
["ЭМИС 3100, ЭМИС 3200",{"v":1111.5,"d":"1 111.50"}]
["ЭМИС 4100, ЭМИС 4200",{"v":2145,"d":"2 145.00"}]
["ЭМИС 5100, ЭМИС 5200",{"v":2951,"d":"2 951.00"}]
["ЭМИС 6100, ЭМИС 6200",{"v":3143.4,"d":"3 143.40"}]
["ЭД 10101, 10102",{"v":6930,"d":"6 930.00"}]
["ЭД 11101, 11102",{"v":8624,"d":"8 624.00"}]
["ЭМ-33-4",{"v":935.55,"d":" 935.55"}]
["ЭМ-33-5",{"v":1081.08,"d":"1 081.08"}]
["ЭМ-33-6",{"v":1595,"d":"1 595.00"}]
["ЭМ-33-7",{"v":2673,"d":"2 673.00"}]
["ЭМ-34",{"v":1547,"d":"1 547.00"}]
["ЭМ-44-37",{"v":3850,"d":"3 850.00"}]
["ЭМЛ 1203",{"v":1680.25,"d":"1 680.25"}]
["Блоки питания"]
["Блок питания MDR-20",{"v":870.86,"d":" 870.86"}]
["Блок питания MDR-40",{"v":1159.16,"d":"1 159.16"}]
["Блок питания MDR-60",{"v":1275.85,"d":"1 275.85"}]
["Блок питания DR-30",{"v":870.01,"d":" 870.01"}]
["Блок питания DR-60",{"v":1166.88,"d":"1 166.88"}]
["Блок питания DR-100",{"v":1786.37,"d":"1 786.37"}]
["Блок питания DR-120",{"v":2084.92,"d":"2 084.92"}]
["Блок конденсаторов БК 401",{"v":1234.87,"d":"1 234.87"}]
["Блок конденсаторов БК 402",{"v":2090.85,"d":"2 090.85"}]
["Блок конденсаторов БК 403",{"v":4884.26,"d":"4 884.26"}]
["БПЗ 401",{"v":11699.82,"d":"11 699.82"}]
["БПЗ 402",{"v":12090.96,"d":"12 090.96"}]
["БПН-1002",{"v":19421.99,"d":"19 421.99"}]
["БПН-11/1; 11/2",{"v":3713.8,"d":"3 713.80"}]
["БПР4",{"v":3574.3,"d":"3 574.30"}]
["БПТ-1002",{"v":22192.38,"d":"22 192.38"}]
["БПТ-11",{"v":3018.91,"d":"3 018.91"}]
["Счетчики электроэнергии"]
["OptiMer 102",{"v":621.33,"d":" 621.33"}]
["OptiMer 112",{"v":845.54,"d":" 845.54"}]
["OptiMer 302",{"v":1672.07,"d":"1 672.07"}]
["OptiMer 312",{"v":1881.08,"d":"1 881.08"}]
["OptiMer MT112",{"v":1459.25,"d":"1 459.25"}]
["Стабилизаторы"]
["OptiVolt H-S400 электронный стабилизатор переменного напряжения",{"v":3325.14,"d":"3 325.14"}]
["OptiVolt H-S800 электронный стабилизатор переменного напряжения",{"v":4180.17,"d":"4 180.17"}]
["OptiVolt H-S1200 электронный стабилизатор переменного напряжения",{"v":5035.22,"d":"5 035.22"}]
[]
["ПРОМЫШЛЕННАЯ АВТОМАТИЗАЦИЯ"]
["Название товара","Цена"]
["Проектирование систем промышленной автоматики"]
["Сборка электрических шкафов и монтаж"]
["ЩАУ_ТС-230I-31",{"v":7200,"d":"7 200.00"}]
["ШАУ-5/380",{"v":16000,"d":"16 000.00"}]
["ШАУ-5/380-Т",{"v":18000,"d":"18 000.00"}]
["ШАУ-30/380",{"v":17000,"d":"17 000.00"}]
["ШАУ-30/380-Т",{"v":20000,"d":"20 000.00"}]
["Ремонт и обслуживание систем автоматики"]
["Микроконтроллеры, панели оператора. Программирование и монтаж"]
["AL2-14MR-A Программируемый контроллер, 8 дискретных входов (100-240В 50Гц), 6 релейных выходов (8А), русифицированный дисплей",{"v":7044.8,"d":"7 044.80"}]
["AL2-14MR-D Программируемый контроллер, 8 входов (24В пост/0...10В), 6 релейных выходов (8А), русифицированный дисплей",{"v":7044.8,"d":"7 044.80"}]
["AL2-24MR-A Программируемый контроллер, 15/8 входов (100-240В 50Гц)), 9 релейных выходов (8А), русифицированный дисплей",{"v":10359.96,"d":"10 359.96"}]
["AL2-24MR-D Программируемый контроллер, 15/8 входов (24В пост/0..10В), 9 релейных выходов (8А), русифицированный дисплей",{"v":10359.96,"d":"10 359.96"}]
["Изготовление под заказ реле, устройств контроля и защиты"]
["Стационарный приемник-сигнализатор \"Прибой-СТ\"",{"v":85667.69,"d":"85 667.69"}]
["Примеры выполненных работ"]
[]
["НВА РАЗЛИЧНАЯ"]
["Название товара","Цена"]
["Муфты электромагнитные"]
["Рекламная продукция"]
["Справочная литература"]
["Книга \"Реле и элементы промышленной автоматики\"",{"v":100,"d":" 100.00"}]
["НВА различная"]