{"text_format":"3","workbook":"xls","n_sheets":14,"sheets":["Оглавление","Dutchclamp","KOZ Products","id-Technik","ПМЖ, ПМС","МО","МС, СМ, МЖ","ЖБ порталы","Стальные порталы","Опоры ЛЭП","Морковки","АО","ЖД","Траверсы"],"read":"whole","date_system":"1900","formulas":"cached_only"}

{"sheet":"Оглавление","index":0,"n_rows":24,"n_cols":4,"rows_kept":24,"merged":[[0,3,0,8],[2,1,2,8],[3,1,3,6],[4,1,4,6],[5,1,5,6],[7,1,7,12],[8,1,8,6],[9,1,9,7],[10,1,10,6],[12,1,12,13],[13,1,13,10],[14,1,14,4],[16,1,16,5],[17,1,17,5],[18,1,18,6],[20,1,20,6],[21,1,21,3],[22,1,22,7],[23,1,23,6]],"flags":["formulas_cached_only"]}
[{"$nulls":3},"Оглавление"]
[]
[null,"I. Высоковольтные кабельные хомуты"]
[null,"1. Кабельные хомуты Dutchclamp (Голландия)"]
[null,"2. Кабельные хомуты KOZ Products (Нидерланды)"]
[null,"3. Кабельные хомуты id-Technik (Германия)"]
[]
[null,"II. Прожекторные мачты, осветительные мачты и молниеотводы."]
[null,"1. Прожекторные мачты по серии 3.407.9-172 и 3.407-108."]
[null,"2. Осветительные мачты по серии 3.501.2-123 и 3.501.1-155."]
[null,"3. Молниеотводы по серии А31-95, 3.407.9-172 и 3.407-108."]
[]
[null,"III. Порталы 35-500 кВ открытых распределительных устройств (ОРУ)"]
[null,"1. Порталы 35-500 кВ на железобетонных стойках по серии 3.407.1-137, 3.407.9-149 3.407.9-161."]
[null,"2. Стальные порталы 35-500 кВ."]
[]
[null,"IV. Стальные опоры ЛЭП"]
[null,"1. Стальные опоры типа У, П, УС и тд."]
[null,"2. Стальные опоры типа 1У, 1П, 2У, 2П и тд."]
[]
[null,"V. Прочие металлоконструкции."]
[null,"1. Антенные опоры."]
[null,"2. Стойки контактной сети (Железнодорожная продукция)."]
[null,"3. Траверсы, хомуты, оголовки и тд. 0,4-10 кВ."]

{"sheet":"Dutchclamp","index":1,"n_rows":19,"n_cols":5,"rows_kept":19,"flags":["formulas_cached_only"]}
["Номер","Наименование","Цена","Наличие","Ссылка"]
[1,"Кабельный хомут SE 15-26",180,200,"http://www.zaosvet.ru/se26-28.jpg"]
[2,"Кабельный хомут SE 26-38",195,250,"http://www.zaosvet.ru/se36-52.jpg"]
[3,"Кабельный хомут SE 36-52",228,1500,"http://www.zaosvet.ru/se50-75.jpg"]
[4,"Кабельный хомут SE 50-75",261,500,"http://www.zaosvet.ru/se75-100.jpg"]
[5,"Кабельный хомут SE 75-100",576,100,"http://www.zaosvet.ru/se75-100.jpg"]
[6,"Кабельный хомут SE 100-135",849,120,"http://www.zaosvet.ru/se100-135.jpg"]
[7,"Кабельный хомут SE 135-170",1832,20,"http://www.zaosvet.ru/se100-135.jpg"]
[8,"Кабельный хомут Triple 27-38",680,120,"http://www.zaosvet.ru/triple27-38.jpg"]
[9,"Кабельный хомут Triple 38-51",795,250,"http://www.zaosvet.ru/triple38-51.jpg"]
[10,"Кабельный хомут Triple 51-69",975,900,"http://www.zaosvet.ru/triple51-69.jpg"]
[11,"Кабельный хомут Triple 69-90",1612,105,"http://www.zaosvet.ru/triple69-90.jpg"]
[12,"Кабельный хомут Triple 90-118",2280,20,"http://www.zaosvet.ru/triple90-118.jpg"]
[13,"Кабельный хомут Triple 118-150",4630,5,"http://www.zaosvet.ru/triple38-51.jpg"]
[14,"Кабельная планка Unifix IM 4 12-32",700,350,"http://www.zaosvet.ru/unifix-groot.jpg"]
[15,"Кабельная планка Unifix IM 4 32-48",899,200,"http://www.zaosvet.ru/unifix-groot.jpg"]
[16,"Кабельные блоки на заказ",null,null,"http://cdn.elec.ru/_fit/50x50/files/2013/12/18/offer/blokken_zakaz.jpg"]
[17,"Крепеж Polefix",150,5,"http://cdn.elec.ru/_fitbox/60x40/files/2013/12/18/offer/tools_polefix.jpg"]
[18,"Неопреновый уплотнитель",95,100,"http://cdn.elec.ru/_fitbox/60x40/files/2013/12/18/offer/neopren_uplot.jpg"]

{"sheet":"KOZ Products","index":2,"n_rows":27,"n_cols":4,"rows_kept":27,"flags":["formulas_cached_only"]}
["Номер","Наименование","Цена","Наличие"]
[1,"Кабельный хомут KOZ Single ST 18-26",250,350]
[2,"Кабельный хомут KOZ Single ST 26-38",264,400]
[3,"Кабельный хомут KOZ Single ST 36-52",289,1800]
[4,"Кабельный хомут KOZ Single ST 50-75",355,100]
[5,"Кабельный хомут KOZ Single ST 75-100",751,20]
[6,"Кабельный хомут KOZ Single ST 100-130",1092,20]
[7,"Кабельный хомут KOZ Trefoil eco 33-46 (13 мм)",740,30]
[8,"Кабельный хомут KOZ Single STC 21-38",289,15]
[9,"Кабельный хомут KOZ Single STC 36-52",350,150]
[10,"Кабельный хомут KOZ Single STC 46-75",385,20]
[11,"Кабельный хомут KOZ Single STC 72-100",751,20]
[12,"Кабельный хомут KOZ Single STC 120-160",1700,5]
[13,"Кабельный хомут KOZ Trefoil 25-40",939,300]
[14,"Кабельный хомут KOZ Trefoil 38-53",1026,210]
[15,"Кабельный хомут KOZ Trefoil 53-66",1270,420]
[16,"Кабельный хомут KOZ Trefoil 67-82",1635,10]
[17,"Кабельный хомут KOZ Trefoil 99-120",2875,21]
[18,"Кабельный хомут KOZ Trefoil 121-145",3576,2]
[19,"Кабельный хомут KOZ eco Trefoil 24-35",640,58]
[20,"Кабельный хомут KOZ eco Trefoil 33-46 (11 мм)",695,45]
[21,"Кабельный хомут KOZ Trefoil eco 47-66",980,95]
[22,"Кабельный хомут KOZ Universal 3 13-32",335,20]
[23,"Кабельный хомут KOZ Universal 4 13-32",421,158]
[24,"Кабельный хомут KOZ Universal 4 30-47",421,109]
[25,"Специальный инструмент KOZ",110]
[26,"Кабельные зажимы по спецификации заказчика"]

{"sheet":"id-Technik","index":3,"n_rows":30,"n_cols":5,"rows_kept":30,"flags":["formulas_cached_only"]}
["№","Наименование","Тип3","Цена","Наличие"]
[1,"Кабельный хомут К 26-38","K 26/38",330,"по заказ"]
[2,"Кабельный хомут К 36-52","K 36/52",380,"по заказ"]
[3,"Кабельный хомут K 50-75","K 50/75",530,"по заказ"]
[4,"Кабельный хомут К 26-38 для нескольких кабелей","K 26/38",520,"по заказ"]
[5,"Кабельный хомут К 36-52 для нескольких кабелей","K 36/52",620,"по заказ"]
[6,"Кабельный хомут К 50-75 для нескольких кабелей","K 50/75",750,"по заказ"]
[7,"Кабельный хомут К 66-90 для нескольких кабелей","K 66/90",1355,"по заказ"]
[8,"Кабельный хомут КT 25-39","KT 25/39",690,"по заказ"]
[9,"Кабельный хомут КR 75-100","KR 75/100",1875,"по заказ"]
[10,"Кабельный хомут КR 100-130","KR 100/130",2420,"по заказ"]
[11,"Кабельный хомут KR 130-160","KR 130/160",3000,"по заказ"]
[12,"Кабельный хомут KR 160-200","KR 160/200",3620,"по заказ"]
[13,"Кабельный хомут KR 200-250","KR 200/250",4700,"по заказ"]
[14,"Кабельный хомут KS 25-36","KS 25/36",1315,"по заказ"]
[15,"Кабельный хомут KS 33-46","KS 33/46",1450,"по заказ"]
[16,"Кабельный хомут KP 29-41","KP 29/41",1790,"по заказ"]
[17,"Кабельный хомут KP 39-53","KP 39/53",1940,"по заказ"]
[18,"Кабельный хомут KH 62-75","KH 62/75",4010,"по заказ"]
[19,"Кабельный хомут KH 73-86","KH 73/86",4840,"по заказ"]
[20,"Кабельный хомут KH 84-97","KH 84/97",5610,"по заказ"]
[21,"Кабельный хомут KH 95-107","KH 95/107",6990,"по заказ"]
[22,"Кабельный хомут KH 105-117","KH 105/117",7480,"по заказ"]
[23,"Кабельный хомут KH 115-140","KH 115/140",10740,"по заказ"]
[24,"Кабельный хомут KH 138-165","KH 138/165",15200,"по заказ"]
[25,"Кабельный хомут RS3 12-32","RS 3 12/32",1200,"по заказ"]
[26,"Кабельный хомут RS4 12-32","RS 4 12/32",1500,"по заказ"]
[27,"Кабельный хомут RS5 12-32","RS 5 12/32",2100,"по заказ"]
[28,"Эластичный уплотнитель",null,189,"по заказ"]
[29,"Межфазный разделитель",null,150,"по заказ"]

{"sheet":"ПМЖ, ПМС","index":4,"n_rows":12,"n_cols":4,"rows_kept":12,"merged":[[1,0,1,3],[5,0,5,3]],"flags":["formulas_cached_only"]}
["Наименование","Маркировка","Серия","Цена"]
["Прожекторные мачты на железобетонной стойке"]
["Прожеторная мачта","ПМЖ-16,6","3.407.9-172",188000]
["Прожеторная мачта","ПМЖ-19,3","3.407.9-172",213000]
["Прожеторная мачта","ПМЖ-22,8","3.407.9-172",225000]
["Стальные прожекторные мачты"]
["Прожекторная мачта","ПМС-18,4","3.407-108",135000]
["Прожекторная мачта","ПМС-24,0","3.407.9-172",160000]
["Прожекторная мачта","ПМС-25,5","3.407-108",150000]
["Прожекторная мачта","ПМС-29,3","3.407.9-172",210000]
["Прожекторная мачта","ПМС-30,5","3.407-108",230000]
["Прожекторная мачта","ПМС-32,5","3.407.9-172",240000]

{"sheet":"МО","index":5,"n_rows":10,"n_cols":4,"rows_kept":10,"merged":[[1,0,1,3],[6,0,6,3]],"flags":["formulas_cached_only"]}
["Наименование","Маркировка","Серия","Цена"]
["Мачты осветительные высотой 21, 28, 35 и 45 метров"]
["Мачта","H=21","3.501.2-123",180000]
["Мачта","H=28","3.501.2-123",220000]
["Мачта","H=35","3.501.2-123",310000]
["Мачта","H=45","3.501.2-123",540000]
["Мачты осветительные центрифуг ЖБ стойками завод.изгот"]
["Мачта","МО-23","3.501.1-155",240000]
["Мачта","МО-26","3.501.1-155",245000]
["Мачта","МО-28","3.501.1-155",270000]

{"sheet":"МС, СМ, МЖ","index":6,"n_rows":26,"n_cols":4,"rows_kept":26,"merged":[[1,0,1,3],[6,0,6,3],[12,0,12,3]],"flags":["formulas_cached_only"]}
["Наименование","Маркировка","Серия","Цена"]
["Молниеотводы на железобетонной стойке"]
["Молниеотвод","МЖ-24,3","3.407.9-172",120000]
["Молниеотвод","МЖ-27,0","3.407-108",150000]
["Молниеотвод","МЖ-27,1","3.407.9-172",150000]
["Молниеотвод","МЖ-30,6","3.407.9-172",145000]
["Стальные молниеотводы 3.407.9-172  и 3.407-108"]
["Молниеотвод","МС-26,2","3.407-108",100000]
["Молниеотвод","МС-31,7","3.407.9-172",120000]
["Молниеотвод","МС-33,2","3.407-108",130000]
["Молниеотвод","МС-37,0","3.407.9-172",150000]
["Молниеотвод","МС-40,2","3.407.9-172",180000]
["Стальные молниеотводы шифр А31-95"]
["Молниеотвод","СМ-15","А31-95",80000]
["Молниеотвод","СМ-20","А31-95",115000]
["Молниеотвод","СМ-25","А31-95",155000]
["Молниеотвод","СМ-30","А31-95",185000]
["Молниеотвод","СМ-35","А31-95",235000]
["Молниеотвод","СМ-40","А31-95",300000]
["Молниеотвод","СМ-45","А31-95",364000]
["Молниеотвод","СМ-50","А31-95",420000]
["Молниеотвод","СМ-55","А31-95",490000]
["Молниеотвод","СМ-60","А31-95",540000]
["Молниеотвод","СМ-65","А31-95",660000]
["Молниеотвод","СМ-70","А31-95",740000]
["Молниеотвод","СМ-75","А31-95",880000]

{"sheet":"ЖБ порталы","index":7,"n_rows":88,"n_cols":7,"rows_kept":88,"merged":[[0,0,1,0],[0,1,1,1],[0,2,1,2],[0,3,1,3],[0,4,1,4],[0,5,1,5],[2,4,38,4],[39,4,59,4],[60,4,87,4]],"flags":["formulas_cached_only"]}
["№","Наименование","Высота, м","Масса, кг","Типовой проект","Цена за комплект (марка стали 3сп, покрытие холодный цинк), руб. с НДС"]
[{"$nulls":6},"С уважением,"]
[1,"ПЖ-35Я1",7.85,8003,"ТП 3.407.1-137",{"v":440843.22033898305,"d":"440843"},"Николай Александрович"]
[2,"ПЖ-35Я2",7.85,8168,null,{"v":449932.20338983054,"d":"449932"},"Руководитель отдела сбыта"]
[3,"ПЖ-35Я3",7.85,8278,null,{"v":455991.52542372886,"d":"455992"},"ООО \"ЗСК\""]
[4,"ПЖ-35Я4",7.85,13105,null,{"v":721885.593220339,"d":"721886"},"Сайт:  http://www.zsk-ekt.ru"]
[5,"ПЖ-35Я5",7.85,13105,null,{"v":721885.593220339,"d":"721886"},"Сайт: ооозск.рф"]
[6,"ПЖ-110Ш",7.85,8017,null,{"v":441614.406779661,"d":"441614"},"mail:   ln1812@mail.ru"]
[7,"ПЖ-110Я1",11.35,12533,null,{"v":690377.1186440678,"d":"690377"},"тел:     +7 922 45 48 531 сотовый"]
[8,"ПЖ-110Я2",11.35,12694,null,{"v":699245.7627118644,"d":"699246"},"icq:      465 765 662"]
[9,"ПЖ-110Я3",11.35,12821,null,{"v":706241.5254237289,"d":"706242"}]
[10,"ПЖ-110Я4",11.35,20398,null,{"v":1123618.6440677966,"d":"1123619"}]
[11,"ПЖ-110Я5",11.35,27866,null,{"v":1534991.5254237289,"d":"1534992"}]
[12,"ПЖ-110Я6",11.35,27294,null,{"v":1503483.0508474577,"d":"1503483"}]
[13,"ПЖ-110Я7",11.35,27605,null,{"v":1520614.406779661,"d":"1520614"}]
[14,"ПЖ-110Я8",11.35,35309,null,{"v":1944987.2881355933,"d":"1944987"}]
[15,"ПЖ-110Я9",11.35,42803,null,{"v":2357792.372881356,"d":"2357792"}]
[16,"ПЖ-110Я10",11.35,42504,null,{"v":2341322.033898305,"d":"2341322"}]
[17,"ПЖ-110Я11",11.35,42580,null,{"v":2345508.474576271,"d":"2345508"}]
[18,"ПЖ-110Я12",11.35,27549,null,{"v":1517529.6610169492,"d":"1517530"}]
[19,"ПЖС-35Ш",6.1,5926,null,{"v":326432.20338983054,"d":"326432"}]
[20,"ПЖС-35Я1",7.85,6780,null,{"v":373474.57627118647,"d":"373475"}]
[21,"ПЖС-35Я2",7.85,6931,null,{"v":381792.3728813559,"d":"381792"}]
[22,"ПЖС-35Я3",7.85,7043,null,{"v":387961.8644067797,"d":"387962"}]
[23,"ПЖС-35Я4",7.85,7155,null,{"v":394131.3559322034,"d":"394131"}]
[24,"ПЖС-35Я5",7.85,7155,null,{"v":394131.3559322034,"d":"394131"}]
[25,"ПЖС-110Ш",11.35,6790,null,{"v":374025.4237288136,"d":"374025"}]
[26,"ПЖС-110Я1",11.35,10690,null,{"v":588855.9322033898,"d":"588856"}]
[27,"ПЖС-110Я2",11.35,10840,null,{"v":597118.6440677966,"d":"597119"}]
[28,"ПЖС-110Я3",11.35,10923,null,{"v":601690.6779661017,"d":"601691"}]
[29,"ПЖС-110Я4",11.35,16586,null,{"v":913635.593220339,"d":"913636"}]
[30,"ПЖС-110Я5",11.35,22714,null,{"v":1251194.9152542374,"d":"1251195"}]
[31,"ПЖС-110Я6",11.35,22314,null,{"v":1229161.0169491526,"d":"1229161"}]
[32,"ПЖС-110Я7",11.35,22596,null,{"v":1244694.9152542374,"d":"1244695"}]
[33,"ПЖС-110Я8",11.35,28417,null,{"v":1565343.2203389832,"d":"1565343"}]
[34,"ПЖС-110Я9",11.35,33414,null,{"v":1840601.6949152544,"d":"1840602"}]
[35,"ПЖС-110Я10",11.35,33057,null,{"v":1820936.4406779662,"d":"1820936"}]
[36,"ПЖС-110Я11",11.35,33006,null,{"v":1818127.1186440678,"d":"1818127"}]
[37,"ПЖС-110Я12",11.35,22472,null,{"v":1237864.406779661,"d":"1237864"}]
[38,"ПЖ-220Ш1",11.35,7675,"ТП 3.407.9-149",{"v":422775.4237288136,"d":"422775"}]
[39,"ПЖ-220Я1",17,17402,null,{"v":958584.745762712,"d":"958585"}]
[40,"ПЖ-220Я2",17,17721,null,{"v":976156.779661017,"d":"976157"}]
[41,"ПЖ-220Я3",17,17932,null,{"v":987779.6610169492,"d":"987780"}]
[42,"ПЖ-220Я4",17,27166,null,{"v":1496432.2033898307,"d":"1496432"}]
[43,"ПЖ-330Ш1",10,10225,null,{"v":563241.5254237289,"d":"563242"}]
[44,"ПЖ-330Ш2",10,10436,null,{"v":574864.4067796611,"d":"574864"}]
[45,"ПЖ-330П1",15,14309,null,{"v":788207.6271186441,"d":"788208"}]
[46,"ПЖ-330П3",15,17754,null,{"v":977974.5762711865,"d":"977975"}]
[47,"ПЖ-330П2",15,14880,null,{"v":819661.0169491526,"d":"819661"}]
[48,"ПЖ-330П4",15,18325,null,{"v":1009427.966101695,"d":"1009428"}]
[49,"ПЖ-330П5",15,30162,null,{"v":1661466.1016949154,"d":"1661466"}]
[50,"ПЖ-330П6",15,28010,null,{"v":1542923.7288135595,"d":"1542924"}]
[51,"ПЖ-330П7",15,27553,null,1517750]
[52,"ПЖ-330Я1",15,15076,null,{"v":830457.6271186441,"d":"830458"}]
[53,"ПЖ-330Я2",15,14506,null,{"v":799059.3220338983,"d":"799059"}]
[54,"ПЖ-330Я3",15,28026,null,{"v":1543805.0847457629,"d":"1543805"}]
[55,"ПЖ-330Я4",15,27456,null,{"v":1512406.779661017,"d":"1512407"}]
[56,"ПЖ-330Т1",15,20812,null,{"v":1146423.7288135593,"d":"1146424"}]
[57,"ПЖ-330Т2",15,18193,null,{"v":1002156.779661017,"d":"1002157"}]
[58,"ПЖ-330Т3",15,28103,null,{"v":1548046.6101694915,"d":"1548047"}]
[59,"ПЖ-500Л1",17.5,34112,"ТП 3.407.9-161",{"v":1879050.8474576273,"d":"1879051"}]
[60,"ПЖ-500Л2",17.5,33789,null,{"v":1861258.4745762714,"d":"1861258"}]
[61,"ПЖ-500Л3",17.5,43535,null,{"v":2398114.4067796613,"d":"2398114"}]
[62,"ПЖ-500Л4",17.5,43535,null,{"v":2398114.4067796613,"d":"2398114"}]
[63,"ПЖ-500Л5",17.5,43195,null,{"v":2379385.593220339,"d":"2379386"}]
[64,"ПЖ-500Л6",17.5,43453,null,{"v":2393597.4576271186,"d":"2393597"}]
[65,"ПЖ-500Л7",17.5,43738,null,{"v":2409296.6101694917,"d":"2409297"}]
[66,"ПЖ-500Л8",17.5,21909,null,{"v":1206851.6949152544,"d":"1206852"}]
[67,"ПЖ-500Л9",17.5,21582,null,{"v":1188838.9830508474,"d":"1188839"}]
[68,"ПЖ-500Л10",17.5,21909,null,{"v":1206851.6949152544,"d":"1206852"}]
[69,"ПЖ-500Л11",17.5,21582,null,{"v":1188838.9830508474,"d":"1188839"}]
[70,"ПЖ-500Л12",17.5,21621,null,{"v":1190987.2881355933,"d":"1190987"}]
[71,"ПЖ-500Л13",17.5,21294,null,{"v":1172974.5762711866,"d":"1172975"}]
[72,"ПЖ-500Л14",17.5,21612,null,{"v":1190491.5254237289,"d":"1190492"}]
[73,"ПЖ-500Л15",17.5,21812,null,{"v":1201508.4745762711,"d":"1201508"}]
[74,"ПЖ-500Л16",17.5,22323,null,{"v":1229656.779661017,"d":"1229657"}]
[75,"ПЖ-500Л17",17.5,22735,null,{"v":1252351.6949152544,"d":"1252352"}]
[76,"ПЖ-500Л18",17.5,22735,null,{"v":1252351.6949152544,"d":"1252352"}]
[77,"ПЖ-500П1",17.5,16429,null,{"v":904987.2881355933,"d":"904987"}]
[78,"ПЖ-500П2",17.5,16106,null,{"v":887194.9152542374,"d":"887195"}]
[79,"ПЖ-500П3",17.5,16717,null,{"v":920851.6949152543,"d":"920852"}]
[80,"ПЖ-500П4",17.5,16390,null,{"v":902838.9830508475,"d":"902839"}]
[81,"ПЖ-500Ш1",11.5,9673,null,{"v":532834.7457627119,"d":"532835"}]
[82,"ПЖ-500Ш2",11.5,10056,null,{"v":553932.2033898305,"d":"553932"}]
[83,"ПЖ-500Ш3",11.5,13263,null,{"v":730588.9830508475,"d":"730589"}]
[84,"ПЖ-500ШЗа",11.5,13645,null,{"v":751631.3559322035,"d":"751631"}]
[85,"ПЖ-500Ш4",11.5,13263,null,{"v":730588.9830508475,"d":"730589"}]
[86,"ПЖ-500Ш4а",11.5,13645,null,{"v":751631.3559322035,"d":"751631"}]

{"sheet":"Стальные порталы","index":8,"n_rows":113,"n_cols":6,"rows_kept":113,"merged":[[0,0,1,0],[0,1,1,1],[0,2,1,2],[0,3,1,3],[0,4,1,4],[0,5,1,5]],"flags":["formulas_cached_only"]}
["№","Наименование","Высота, м","Масса, кг","Цена ст3 без покрытия","Цена ст3 горячее цинкование"]
[]
[1,"ПС-35 Ш",6.1,812,48720,60900]
[2,"ПС-35 Я1",7.85,1156,69360,86700]
[3,"ПС-35 Я2",7.85,1312,78720,98400]
[4,"ПС-35 Я3",7.85,1432,85920,107400]
[5,"ПС-35 Я4",7.85,2257,135420,169275]
[6,"ПС-35 Я5",7.85,2257,135420,169275]
[7,"ПС-35 ШС",6.1,685,41100,51375]
[8,"ПС-35 Я1С",7.85,1156,69360,86700]
[9,"ПС-35 Я2С",7.85,1309,78540,98175]
[10,"ПС-35 Я3С",7.85,1427,85620,107025]
[11,"ПС-35 Я4С",7.85,2250,135000,168750]
[12,"ПС-35 Я5С",7.85,2250,135000,168750]
[13,"ПС-110 Ш",7.85,1157,69420,86775]
[14,"ПСЛ-110 Я1",11.35,1900,114000,142500]
[15,"ПСЛ-110 Я2",11.35,2060,123600,154500]
[16,"ПСЛ-110 Я3",11.35,2183,130980,163725]
[17,"ПСЛ-110 Я4",11.35,3466,207960,259950]
[18,"ПСЛ-110 Я5",11.35,4523,271380,339225]
[19,"ПСЛ-110 Я6",11.35,4203,252180,315225]
[20,"ПСЛ-110 Я7",11.35,4716,282960,353700]
[21,"ПСЛ-110 Я8",11.35,5962,357720,447150]
[22,"ПСЛ-110 Я9",11.35,7147,428820,536025]
[23,"ПСЛ-110 Я10",11.35,6959,417540,521925]
[24,"ПСЛ-110 Я11",11.35,6991,419460,524325]
[25,"ПСЛ-110 Я12",11.35,4363,261780,327225]
[26,"ПСТ-110 Я1",11.35,2425,145500,181875]
[27,"ПСТ-110 Я2",11.35,2585,155100,193875]
[28,"ПСТ-110 Я3",11.35,2708,162480,203100]
[29,"ПСТ-110 Я4",11.35,42.55,2553,3191.25]
[30,"ПСТ-110 Я5",11.35,5573,334380,417975]
[31,"ПСТ-110 Я6",11.35,5253,315180,393975]
[32,"ПСТ-110 Я7",11.35,5765,345900,432375]
[33,"ПСТ-110 Я8",11.35,7275,436500,545625]
[34,"ПСТ-110 Я9",11.35,8822,529320,661650]
[35,"ПСТ-110 Я10",11.35,8534,512040,640050]
[36,"ПСТ-110 Я11",11.35,8566,513960,642450]
[37,"ПСТ-110 Я12",11.35,5413,324780,405975]
[38,"ПС-110 ШС",7.85,1157,69420,86775]
[39,"ПСЛ-110 Я1С",11.35,1826,109560,136950]
[40,"ПСЛ-110 Я2С",11.35,1983,118980,148725]
[41,"ПСЛ-110 Я3С",11.35,2104,126240,157800]
[42,"ПСЛ-110 Я4С",11.35,3344,200640,250800]
[43,"ПСЛ-110 Я5С",11.35,4363,261780,327225]
[44,"ПСЛ-110 Я6С",11.35,4050,243000,303750]
[45,"ПСЛ-110 Я7С",11.35,4551,273060,341325]
[46,"ПСЛ-110 Я8С",11.35,5757,345420,431775]
[47,"ПСЛ-110 Я9С",11.35,6998,419880,524850]
[48,"ПСЛ-110 Я10С",11.35,6716,402960,503700]
[49,"ПСЛ-110 Я11С",11.35,6748,404880,506100]
[50,"ПСЛ-110 Я12С",11.35,4206,252360,315450]
[51,"ПСТ-110 Я1С",11.35,2206,132360,165450]
[52,"ПСТ-110 Я2С",11.35,2364,141840,177300]
[53,"ПСТ-110 Я3С",11.35,2484,149040,186300]
[54,"ПСТ-110 Я4С",11.35,3916,234960,293700]
[55,"ПСТ-110 Я5С",11.35,5106,306360,382950]
[56,"ПСТ-110 Я6С",11.35,4810,288600,360750]
[57,"ПСТ-110 Я7С",11.35,5311,318660,398325]
[58,"ПСТ-110 Я8С",11.35,6707,402420,503025]
[59,"ПСТ-110 Я9С",11.35,8139,488340,610425]
[60,"ПСТ-110 Я10С",11.35,7857,471420,589275]
[61,"ПСТ-110 Я11С",11.35,7888,473280,591600]
[62,"ПСТ-110 Я12С",11.35,4967,298020,372525]
[63,"ПС-150 Ш",8.2,1213,72780,90975]
[64,"ПС-150 Я1",12.92,2767,166020,207525]
[65,"ПС-150 Я2",12.92,3039,182340,227925]
[66,"ПС-150 Я3",12.92,3198,191880,239850]
[67,"ПС-150 Я4",12.92,5109,306540,383175]
[68,"ПС-150 Я5",12.92,6644,398640,498300]
[69,"ПС-150 Я6",12.92,6102,366120,457650]
[70,"ПС-150 Я7",12.92,6909,414540,518175]
[71,"ПС-150 ШС",8.2,1214,72840,91050]
[72,"ПС-150 Я1С",12.92,2658,159480,199350]
[73,"ПС-150 Я2С",12.92,2930,175800,219750]
[74,"ПС-150 Я3С",12.92,3089,185340,231675]
[75,"ПС-150 Я4С",12.92,4942,296520,370650]
[76,"ПС-150 Я5С",12.92,6419,385140,481425]
[77,"ПС-150 Я6С",12.92,5877,352620,440775]
[78,"ПС-150 Я7С",12.92,6685,401100,501375]
[79,"ПС-220 Ш1",11.35,2281,136860,171075]
[80,"ПС-220 Ш2",11.55,2791,167460,209325]
[81,"ПС-220 Я1",17.2,4999,299940,374925]
[82,"ПС-220 Я2",30.7,5331,319860,399825]
[83,"ПС-220 Я3",30.7,5557,333420,416775]
[84,"ПС-220 Я4",30.5,8855,531300,664125]
[85,"ПС-330 Ш1",10.2,5205,312300,390375]
[86,"ПС-330 П1",28.7,7634,458040,572550]
[87,"ПС-330 П2",15.2,7041,422460,528075]
[88,"ПС-330 П3",28.7,12685,761100,951375]
[89,"ПС-330 П4",15.2,12210,732600,915750]
[90,"ПС-330 Я1",28.7,7583,454980,568725]
[91,"ПС-330 Я2",15.2,6990,419400,524250]
[92,"ПС-330 Я3",28.7,12706,762360,952950]
[93,"ПС-330 Я4",15.2,12109,726540,908175]
[94,"ПС-330 Т1",28.7,7599,455940,569925]
[95,"ПС-330 Т2",28.7,12757,765420,956775]
[96,"ПС-500 Л1",29.7,14877,892620,1115775]
[97,"ПС-500 Л2",17.7,14415,864900,1081125]
[98,"ПС-500 Л3",29.7,15313,918780,1148475]
[99,"ПС-500 Л4",29.7,15218,913080,1141350]
[100,"ПС-500 Л5",29.7,14768,886080,1107600]
[101,"ПС-500 Л6",29.7,8683,520980,651225]
[102,"ПС-500 Л7",17.7,8234,494040,617550]
[103,"ПС-500 Л8",29.7,8853,531180,663975]
[104,"ПС-500 Л9",17.7,8390,503400,629250]
[105,"ПС-500 Л10",29.7,7787,467220,584025]
[106,"ПС-500 Л11",17.6,7439,446340,557925]
[107,"ПС-500 Л12",29.6,7923,475380,594225]
[108,"ПС-500 П1",29.6,7762,465720,582150]
[109,"ПС-500 П2",17.6,7278,436680,545850]
[110,"ПС-500 Ш1",11.7,6399,383940,479925]
[111,"ПС-500 Ш2",11.7,6646,398760,498450]

{"sheet":"Опоры ЛЭП","index":9,"n_rows":206,"n_cols":6,"rows_kept":206,"merged":[[0,0,1,0],[0,1,1,1],[0,2,1,2],[0,3,1,3],[0,4,1,4],[0,5,1,5]],"flags":["formulas_cached_only"]}
["№","Обозначение","Наименование","Вес(тн)","сталь 3сп без покрытия","сталь 3сп горячий цинк"]
[]
[1,"Опора ВЛ 35 кВ","У35-1",2.964,133380,177840]
[2,"Опора ВЛ 35 кВ","У35-1+5",4.75,213750,285000]
[3,"Опора ВЛ 35 кВ","У35-1т",3.14,141300,188400]
[4,"Опора ВЛ 35 кВ","У35-1т+5",4.75,213750,285000]
[5,"Опора ВЛ 35 кВ","У35-2",4.85,218249.99999999997,291000]
[6,"Опора ВЛ 35 кВ","У35-2т",5.678,255510,340680]
[7,"Опора ВЛ 35 кВ","У35-2+5",6.6,297000,396000]
[8,"Опора ВЛ 35 кВ","У35-2т+5",6.77,304650,406200]
[9,"Опора ВЛ 35 кВ","У35-3",1.65,74250,99000]
[10,"Опора ВЛ 35 кВ","У35-3+5",2.3,103499.99999999999,138000]
[11,"Опора ВЛ 35 кВ","У35-3+9",2.9,130500,174000]
[12,"Опора ВЛ 35 кВ","У35-4",2.8,125999.99999999999,168000]
[13,"Опора ВЛ 35 кВ","У35-4+5",3.85,173250,231000]
[14,"Опора ВЛ 35 кВ","У35-4+9",5.1,229499.99999999997,306000]
[15,"Опора ВЛ 35 кВ","П35-1",1.5,67500,90000]
[16,"Опора ВЛ 35 кВ","П35-1т",1.65,74250,99000]
[17,"Опора ВЛ 35 кВ","П35-1В",3.62,162900,217200]
[18,"Опора ВЛ 35 кВ","П35-1Вт",3.66,164700,219600]
[19,"Опора ВЛ 35 кВ","П35-1Впг ",1.76,79200,105600]
[20,"Опора ВЛ 35 кВ","П35-2",1.87,84150,112200]
[21,"Опора ВЛ 35 кВ","П35-2т",2,90000,120000]
[22,"Опора ВЛ 35 кВ","П35-2В",1.92,86400,115200]
[23,"Опора ВЛ 35 кВ","П35-2Вт",2.05,92249.99999999999,122999.99999999999]
[24,"Опора ВЛ 35 кВ","П35-2Впг",2.16,97200,129600.00000000001]
[25,"Опора ВЛ 35 кВ","ПС35-4В",2.2,99000.00000000001,132000]
[26,"Опора ВЛ 110 кВ","У110-1",5.05,227250,303000]
[27,"Опора ВЛ 110 кВ","У110-1+5",6.726,302670,403560]
[28,"Опора ВЛ 110 кВ","У110-1+9",8.25,371250,495000]
[29,"Опора ВЛ 110 кВ","У110-1+14",11.31,508950,678600]
[30,"Опора ВЛ 110 кВ","У110-2",7.715,347175,462900]
[31,"Опора ВЛ 110 кВ","У110-2+5",9.725,437625,583500]
[32,"Опора ВЛ 110 кВ","У110-2+9",11.403,513135,684180]
[33,"Опора ВЛ 110 кВ","У110-2+14",14.655,659475,879300]
[34,"Опора ВЛ 110 кВ","У110-2П",7.86,353700,471600]
[35,"Опора ВЛ 110 кВ","У110-2В",7.873,354285,472380]
[36,"Опора ВЛ 110 кВ","У110-2П+5",9.77,439650,586200]
[37,"Опора ВЛ 110 кВ","У110-2П+9",13.45,605250,807000]
[38,"Опора ВЛ 110 кВ","У110-2П+14",15.51,697950,930600]
[39,"Опора ВЛ 110 кВ","У110-3",3.388,152460,203280]
[40,"Опора ВЛ 110 кВ","У110-3+5",4.74,213300,284400]
[41,"Опора ВЛ 110 кВ","У110-4",5.27,237149.99999999997,316200]
[42,"Опора ВЛ 110 кВ","У110-4+5",6.63,298350,397800]
[43,"Опора ВЛ 110 кВ","УС110-3",5.3,238500,318000]
[44,"Опора ВЛ 110 кВ","УС110-7",7.45,335250,447000]
[45,"Опора ВЛ 110 кВ","УС110-7+5",9.46,425700.00000000006,567600]
[46,"Опора ВЛ 110 кВ","УС110-7+9",11.2,503999.99999999994,672000]
[47,"Опора ВЛ 110 кВ","УС110-7+14",14.4,648000,864000]
[48,"Опора ВЛ 110 кВ","УС110-8",12.51,562950,750600]
[49,"Опора ВЛ 110 кВ","П110-1В",1.95,87750,117000]
[50,"Опора ВЛ 110 кВ","П110-1В+4",2.44,109800,146400]
[51,"Опора ВЛ 110 кВ","П110-2В",2.75,123750,165000]
[52,"Опора ВЛ 110 кВ","П110-3В",2.34,105300,140400]
[53,"Опора ВЛ 110 кВ","П110-4В",3.2,144000,192000]
[54,"Опора ВЛ 110 кВ","П110-5В",2.47,111150.00000000001,148200]
[55,"Опора ВЛ 110 кВ","П110-6В",3.75,168750,225000]
[56,"Опора ВЛ 110 кВ","П110-6В+4",4.45,200250,267000]
[57,"Опора ВЛ 110 кВ","ПС110-5В",2.14,96300,128400.00000000001]
[58,"Опора ВЛ 110 кВ","ПС110-6В",3.32,149400,199200]
[59,"Опора ВЛ 110 кВ","ПС110-9В",3.05,137250,183000]
[60,"Опора ВЛ 110 кВ","ПС110-10В",4.87,219150,292200]
[61,"Опора ВЛ 110 кВ","ПУС110-1",4.42,198900,265200]
[62,"Опора ВЛ 110 кВ","ПУС110-2",6.75,303750,405000]
[63,"Опора ВЛ 110 кВ","П110-2",2.7,121500.00000000001,162000]
[64,"Опора ВЛ 110 кВ","П110-2+4",3.35,150750,201000]
[65,"Опора ВЛ 110 кВ","П110-3",2.46,110700,147600]
[66,"Опора ВЛ 110 кВ","П110-3+4",3.12,140400,187200]
[67,"Опора ВЛ 110 кВ","П110-4",3.25,146250,195000]
[68,"Опора ВЛ 110 кВ","П110-4В",3.2,144000,192000]
[69,"Опора ВЛ 110 кВ","П110-4+4",3.96,178200,237600]
[70,"Опора ВЛ 110 кВ","П110-4В+4",3.9,175500,234000]
[71,"Опора ВЛ 110 кВ","П110-5",2.6,117000,156000]
[72,"Опора ВЛ 110 кВ","П110-5+4",3.25,146250,195000]
[73,"Опора ВЛ 110 кВ","П110-6",3.8,171000,228000]
[74,"Опора ВЛ 110 кВ","П110-6+4",4.55,204750,273000]
[75,"Опора ВЛ 110 кВ","П110-6В",3.76,169200,225600]
[76,"Опора ВЛ 110 кВ","П110-6В+4",4.46,200700,267600]
[77,"Опора ВЛ 220 кВ","У220-1",8.61,387450,516599.99999999994]
[78,"Опора ВЛ 220 кВ","У220-1+5",11.1,499500,666000]
[79,"Опора ВЛ 220 кВ","У220-1+9",12.95,582750,777000]
[80,"Опора ВЛ 220 кВ","У220-1+14",19.04,856800,1142400]
[81,"Опора ВЛ 220 кВ","У220-2",14.4,648000,864000]
[82,"Опора ВЛ 220 кВ","У220-2т",14.94,672300,896400]
[83,"Опора ВЛ 220 кВ","У220-2+5",17.603,792135.0000000001,1056180]
[84,"Опора ВЛ 220 кВ","У220-2+9",19.5,877500,1170000]
[85,"Опора ВЛ 220 кВ","У220-2+14",24.35,1095750,1461000]
[86,"Опора ВЛ 220 кВ","У220-2т",14.95,672750,897000]
[87,"Опора ВЛ 220 кВ","У220-2т+5",18.15,816749.9999999999,1089000]
[88,"Опора ВЛ 220 кВ","У220-2т+9",20.021,900945,1201260]
[89,"Опора ВЛ 220 кВ","У220-2т+14",24.93,1121850,1495800]
[90,"Опора ВЛ 220 кВ","У220-3",7.25,326250,435000]
[91,"Опора ВЛ 220 кВ","У220-3+5",9.75,438750,585000]
[92,"Опора ВЛ 220 кВ","У220-3+9",11.25,506250,675000]
[93,"Опора ВЛ 220 кВ","У220-3+14",15.3,688500,918000]
[94,"Опора ВЛ 220 кВ","П220-2",6.222,279990,373320]
[95,"Опора ВЛ 220 кВ","П220-2т",6.345,285525,380700]
[96,"Опора ВЛ 220 кВ","П220-2+5",7.66,344700,459600]
[97,"Опора ВЛ 220 кВ","П220-2т+5",7.767,349515,466020]
[98,"Опора ВЛ 220 кВ","П220-2+8,5",9.5,427500,570000]
[99,"Опора ВЛ 220 кВ","П220-3",4.7,211500,282000]
[100,"Опора ВЛ 220 кВ","П220-3+5",5.86,263700,351600]
[101,"Опора ВЛ 220 кВ","П220-3т",4.88,219600,292800]
[102,"Опора ВЛ 220 кВ","П220-3т+5",6.04,271800,362400]
[103,"Опора ВЛ 220 кВ","ПС220-2",5.55,249750,333000]
[104,"Опора ВЛ 220 кВ","К220-2",37.2,1674000.0000000002,2232000]
[105,"Опора ВЛ 220 кВ","ПП220-2/70",79.9,3595500.0000000005,4794000]
[106,"Опора ВЛ 220 кВ","ПП220-2/60",68.4,3078000.0000000005,4104000.0000000005]
[107,"Опора ВЛ 220 кВ","ПП220-2/50",59.7,2686500,3582000]
[108,"Опора ВЛ 220 кВ","ПП220-2/40",50.1,2254500,3006000]
[109,"Опора ВЛ 330 кВ","У330-1",13.15,591750,789000]
[110,"Опора ВЛ 330 кВ","У330-1+5",16.43,739350,985800]
[111,"Опора ВЛ 330 кВ","У330-1+9",19.05,857250,1143000]
[112,"Опора ВЛ 330 кВ","У330-1+14",24.33,1094850,1459800]
[113,"Опора ВЛ 330 кВ","У330-2",22.98,1034100,1378800]
[114,"Опора ВЛ 330 кВ","У330-2+5",27.56,1240200,1653600]
[115,"Опора ВЛ 330 кВ","У330-2+9",30.8,1386000,1848000]
[116,"Опора ВЛ 330 кВ","У330-2+14",37.45,1685250.0000000002,2247000]
[117,"Опора ВЛ 330 кВ","У330-2т",23.88,1074600,1432800]
[118,"Опора ВЛ 330 кВ","У330-2т+5",28.46,1280700,1707600]
[119,"Опора ВЛ 330 кВ","У330-2т+9",31.7,1426500,1902000]
[120,"Опора ВЛ 330 кВ","У330-2т+14",38.35,1725750,2301000]
[121,"Опора ВЛ 330 кВ","У330-3",10.502,472590.00000000006,630120]
[122,"Опора ВЛ 330 кВ","У330-3+5",13.507,607815,810420]
[123,"Опора ВЛ 330 кВ","У330-3+9",16.38,737100,982799.9999999999]
[124,"Опора ВЛ 330 кВ","У330-3+14",21.56,970200,1293600]
[125,"Опора ВЛ 330 кВ","УС330-2",31.1,1399500,1866000]
[126,"Опора ВЛ 330 кВ","УС330-2т",31.83,1432350,1909800]
[127,"Опора ВЛ 330 кВ","П330-2",10.1,454500,606000]
[128,"Опора ВЛ 330 кВ","П330-2+5",11.75,528750,705000]
[129,"Опора ВЛ 330 кВ","П330-2т",10.4,468000,624000]
[130,"Опора ВЛ 330 кВ","П330-2т+5",12.05,542250,723000]
[131,"Опора ВЛ 330 кВ","П330-3",6.16,277200,369600]
[132,"Опора ВЛ 330 кВ","П330-3т",6.65,299250,399000]
[133,"Опора ВЛ 330 кВ","П330-3+5",7.52,338400,451200]
[134,"Опора ВЛ 330 кВ","П330-3т+5",7.95,357750,477000]
[135,"Опора ВЛ 330 кВ","П330-5",4.46,200700,267600]
[136,"Опора ВЛ 330 кВ","ПС330-2",9.1,409500,546000]
[137,"Опора ВЛ 330 кВ","ПС330-2т",9.3,418500.00000000006,558000]
[138,"Опора ВЛ 330 кВ","ПС330-3",5.42,243900,325200]
[139,"Опора ВЛ 330 кВ","ПС330-3т",5.83,262350,349800]
[140,"Опора ВЛ 330 кВ","ПС330-5",7.76,349200,465600]
[141,"Опора ВЛ 330 кВ","ПС330-6",10.95,492749.99999999994,657000]
[142,"Опора ВЛ 330 кВ","ПП330-1/81",131.75,5928750,7905000]
[143,"Опора ВЛ 330 кВ","ПП330-1/71",112.56,5065200,6753600]
[144,"Опора ВЛ 330 кВ","ПП330-1/61",95.57,4300650,5734200]
[145,"Опора ВЛ 330 кВ","ПП330-1/51",78.56,3535200,4713600]
[146,"Опора ВЛ 330 кВ","ПП330-1/41",65.33,2939850,3919800]
[147,"Опора ВЛ 330 кВ","ПП330-2/70",142.82,6426900,8569200]
[148,"Опора ВЛ 330 кВ","ПП330-2/60",123.34,5550300,7400400]
[149,"Опора ВЛ 330 кВ","ПП330-2/50",106.44,4789800,6386400]
[150,"Опора ВЛ 330 кВ","ПП330-2/40",90.95,4092750,5457000]
[151,"Опора ВЛ 500 кВ","У1",14.5,652500,870000]
[152,"Опора ВЛ 500 кВ","У1+5",19.7,886500,1182000]
[153,"Опора ВЛ 500 кВ","У1+12",27.23,1225350,1633800]
[154,"Опора ВЛ 500 кВ","У1к",15.56,700200,933600]
[155,"Опора ВЛ 500 кВ","У1к+5",20.85,938250.0000000001,1251000]
[156,"Опора ВЛ 500 кВ","У1к+12",28.38,1277100,1702800]
[157,"Опора ВЛ 500 кВ","У1т",15.99,719550,959400]
[158,"Опора ВЛ 500 кВ","У1т+5",21.27,957150,1276200]
[159,"Опора ВЛ 500 кВ","У1т+12",28.803,1296135,1728180]
[160,"Опора ВЛ 500 кВ","У2",15.46,695700,927600]
[161,"Опора ВЛ 500 кВ","У2+5",17.22,774900,1033199.9999999999]
[162,"Опора ВЛ 500 кВ","У2к",16.64,748800,998400]
[163,"Опора ВЛ 500 кВ","У2к+5",18.4,827999.9999999999,1104000]
[164,"Опора ВЛ 500 кВ","У2т",17.03,766350,1021800.0000000001]
[165,"Опора ВЛ 500 кВ","У2т+5",18.8,846000,1128000]
[166,"Опора ВЛ 500 кВ","У2+12",19.73,887850,1183800]
[167,"Опора ВЛ 500 кВ","У2к+12",20.91,940950,1254600]
[168,"Опора ВЛ 500 кВ","У2+12т",21.302,958590,1278120]
[169,"Опора ВЛ 500 кВ","Р1",10.82,486900,649200]
[170,"Опора ВЛ 500 кВ","Р1+5",13.25,596250,795000]
[171,"Опора ВЛ 500 кВ","Р1+10",15.7,706500,942000]
[172,"Опора ВЛ 500 кВ","Р2",11.48,516600,688800]
[173,"Опора ВЛ 500 кВ","Р2+5",13.9,625500,834000]
[174,"Опора ВЛ 500 кВ","Р2+10",16.44,739800,986400.0000000001]
[175,"Опора ВЛ 750 кВ","УС750-1",29.55,1329750,1773000]
[176,"Опора ВЛ 750 кВ","УС750-1+5",42.15,1896750,2529000]
[177,"Опора ВЛ 750 кВ","УС750-1+10",47.2,2124000,2832000]
[178,"Опора ВЛ 750 кВ","УС750-1+15",65.28,2937600,3916800]
[179,"Опора ВЛ 750 кВ","УСк750-1",32.4,1458000,1944000]
[180,"Опора ВЛ 750 кВ","УСк750-1+5",44.85,2018250,2691000]
[181,"Опора ВЛ 750 кВ","УСк750-1+5т",44.85,2018250,2691000]
[182,"Опора ВЛ 750 кВ","У750-1",29.53,1328850,1771800]
[183,"Опора ВЛ 750 кВ","У750-1+5",42,1890000,2520000]
[184,"Опора ВЛ 750 кВ","У750-1+10",47.16,2122200,2829600]
[185,"Опора ВЛ 750 кВ","У750-1+15",65.1,2929499.9999999995,3905999.9999999995]
[186,"Опора ВЛ 750 кВ","УС750-1+5т",44.84,2017800.0000000002,2690400]
[187,"Опора ВЛ 750 кВ","УСк750-1",32.4,1458000,1944000]
[188,"Опора ВЛ 750 кВ","УСк750-1+5",44.84,2017800.0000000002,2690400]
[189,"Опора ВЛ 750 кВ","П750-1",10.2,458999.99999999994,612000]
[190,"Опора ВЛ 750 кВ","ПП750-1",11.2,503999.99999999994,672000]
[191,"Опора ВЛ 750 кВ","ПП750-1-1",11.1,499500,666000]
[192,"Опора ВЛ 750 кВ","ПП750-1-2",10.9,490500,654000]
[193,"Опора ВЛ 750 кВ","ПП750-1-3",10.85,488250,651000]
[194,"Опора ВЛ 750 кВ","ПП750-1-4",11.4,513000,684000]
[195,"Опора ВЛ 750 кВ","ПП750-3",12.6,567000,756000]
[196,"Опора ВЛ 750 кВ","ПС750-1",20.4,917999.9999999999,1224000]
[197,"Опора ВЛ 750 кВ","ПС750-3",20.7,931500,1242000]
[198,"Опора ВЛ 1150 кВ","ПОГ1150-1",18.95,852750,1137000]
[199,"Опора ВЛ 1150 кВ","ПОГ1150-5",16.5,742500,990000]
[200,"Прожекторная мачта","ПМС 24",3.2,144000,192000]
[201,"Прожекторная мачта","ПМС 25,5",3.5,157500,210000]
[202,"Прожекторная мачта","ПМС 29,3",3.9,175500,234000]
[203,"Прожекторная мачта","ПМС 30,5",4.2,189000,252000]
[204,"Прожекторная мачта","ПМС 32,5",4.5,202500,270000]

{"sheet":"Морковки","index":10,"n_rows":260,"n_cols":7,"rows_kept":260,"flags":["formulas_cached_only"]}
["№ пп","наименование","вес без цинка","вес с цинком","Типовой проект","Цена ст3 горячий цинк","Цена ст3 без покрытия"]
[1,"1У35-2",3492,3615,"3.407.2-170.3",162675,216900]
[2,"1У35-2+5",5016,5203,"3.407.2-170.3",234135,312180]
[3,"1У35-2+10",6370,6610,"3.407.2-170.3",297450,396600]
[4,"1У35-2т",3650,3785,"3.407.2-170.3",170325,227100]
[5,"1У35-2т+5",5174,5357,"3.407.2-170.3",241065,321420]
[6,"1У35-2т+10",6532,6777,"3.407.2-170.3",304965,406620]
[7,"1У35-2т+молниеотвод 5 м.",3724,3753,"3.407.2-170.3",168885,225180]
[8,"1У35-2т+молниеотвод 8 м.",3753,3893,"3.407.2-170.3",175185,233580]
[9,"1У110-1",2947,3057,"3.407.2-170.3",137565,183420]
[10,"1У110-1+молниеотвод 5 м.",3021,3134,"3.407.2-170.3",141030,188040]
[11,"1У110-1+молниеотвод 8 м.",3050,3164,"3.407.2-170.3",142380,189840]
[12,"1У110-1+5",4331,4494,"3.407.2-170.3",202230,269640]
[13,"1У110-1+10",5556,5785,"3.407.2-170.3",260325,347100]
[14,"1У110-1+15",7221,7494,"3.407.2-170.3",337230,449640]
[15,"1У110-2",4164,4320,"3.407.2-170.3",194400,259200]
[16,"1У110-2+молниеотвод 5 м.",4238,7267,"3.407.2-170.3",327015,436020]
[17,"1У110-2+молниеотвод 8 м.",4397,4427,"3.407.2-170.3",199215,265620]
[18,"1У110-2+5",5733,5946,"3.407.2-170.3",267570,356760]
[19,"1У110-2+10",7119,7385,"3.407.2-170.3",332325,443100]
[20,"1У110-2+15",8951,8288,"3.407.2-170.3",372960,497280]
[21,"1У110-3",3780,3920,"3.407.2-170.3",176400,235200]
[22,"1У110-3+молниеотвод 5 м.",3854,3883,"3.407.2-170.3",174735,232980]
[23,"1У110-3+молниеотвод 8 м.",3997,4027,"3.407.2-170.3",181215,241620]
[24,"1У110-3+5",5340,5540,"3.407.2-170.3",249300,332400]
[25,"1У110-3+10",6715,6988,"3.407.2-170.3",314460,419280]
[26,"1У110-3+15",8710,9038,"3.407.2-170.3",406710,542280]
[27,"1У110-4",5570,5775,"3.407.2-170.3",259875,346500]
[28,"1У110-4+молниеотвод 5 м.",5644,5673,"3.407.2-170.3",255285,340380]
[29,"1У110-4+молниеотвод 8 м.",5852,5882,"3.407.2-170.3",264690,352920]
[30,"1У110-4+5",7328,7600,"3.407.2-170.3",342000,456000]
[31,"1У110-4+10",8980,9315,"3.407.2-170.3",419175,558900]
[32,"1У110-4+15",11150,11553,"3.407.2-170.3",519885,693180]
[33,"1У110-4П",5670,5880,"3.407.2-170.3",264600,352800]
[34,"1У110-4В",5685,5895,"3.407.2-170.3",265275,353700]
[35,"1У110-5",3751,3891,"3.407.2-156.3",175095,233460]
[36,"1У110-5+5",5352,5553,"3.407.2-156.3",249885,333180]
[37,"1У110-5+10",6743,6997,"3.407.2-156.3",314865,419820]
[38,"1У110-5+15",8864,9200,"3.407.2-156.3",414000,552000]
[39,"1У110-7",5632,5839,"3.407.2.166.2",262755,350340]
[40,"1У110-7+5",7423,7697,"3.407.2.166.2",346365,461820]
[41,"1У110-7+10",9071,9408,"3.407.2.166.2",423360,564480]
[42,"1У110-7+15",11396,11821,"3.407.2.166.2",531945,709260]
[43,"1У110-8",9691,10050,"3.407.2.166.2",452250,603000]
[44,"1У110-8+5",11496,11920,"3.407.2.166.2",536400,715200]
[45,"1У110-8+10",13147,13635,"3.407.2.166.2",613575,818100]
[46,"1У110-8+15",15471,16047,"3.407.2.166.2",722115,962820]
[47,"1У220-1",6895,7150,"3.407.2-145.3",321750,429000]
[48,"1У220-1+5",8856,9185,"3.407.2-145.3",413325,551100]
[49,"1У220-1+10",11226,11642,"3.407.2-145.3",523890,698520]
[50,"1У220-1+15",15179,15252,"3.407.2-145.3",686340,915120]
[51,"1У220-1т",7526,7805,"3.407.2-145.3",351225,468300]
[52,"1У220-1т+5",9481,9834,"3.407.2-145.3",442530,590040]
[53,"1У220-1т+10",11850,12294,"3.407.2-145.3",553230,737640]
[54,"1У220-1т+15",15804,16400,"3.407.2-145.3",738000,984000]
[55,"1У220-2",10590,10980,"3.407.2-145.3",494100,658800]
[56,"1У220-2+5",13092,13576,"3.407.2-145.3",610920,814560]
[57,"1У220-2+10",15731,16316,"3.407.2-145.3",734220,978960]
[58,"1У220-2+15",19426,20152,"3.407.2-145.3",906840,1209120]
[59,"1У220-2т",11187,11599,"3.407.2-145.3",521955,695940]
[60,"1У220-2т+5",13690,14196,"3.407.2-145.3",638820,851760]
[61,"1У220-2т+10",16331,16938,"3.407.2-145.3",762210,1016280]
[62,"1У220-2т+15",20026,20774,"3.407.2-145.3",934830,1246440]
[63,"1У220-3",8534,8853,"3.407.2-145.3",398385,531180]
[64,"1У220-3+5",10832,11238,"3.407.2-145.3",505710,674280]
[65,"1У220-3+10",13344,13847,"3.407.2-145.3",623115,830820]
[66,"1У220-3+15",16805,17440,"3.407.2-145.3",784800,1046400]
[67,"1У220-3т",9186,9529,"3.407.2-145.3",428805,571740]
[68,"1У220-3т+5",11484,11914,"3.407.2-145.3",536130,714840]
[69,"1У220-3т+10",13998,14525,"3.407.2-145.3",653625,871500]
[70,"1У220-3т+15",17459,18120,"3.407.2-145.3",815400,1087200]
[71,"1У220-4",13226,13708,"3.407.2-145.3",616860,822480]
[72,"1У220-4+5",15965,16551,"3.407.2-145.3",744795,993060]
[73,"1У220-4+10",28585,19271,"3.407.2-145.3",867195,1156260]
[74,"1У220-4+15",22578,23416,"3.407.2-145.3",1053720,1404960]
[75,"1У220-4т",13848,14354,"3.407.2-145.3",645930,861240]
[76,"1У220-4т+5",16587,17196,"3.407.2-145.3",773820,1031760]
[77,"1У220-4т+10",19210,19919,"3.407.2-145.3",896355,1195140]
[78,"1У220-4т+15",23202,24062,"3.407.2-145.3",1082790,1443720]
[79,"1У220-5",7282,7555,"3.407.2-156.3",339975,453300]
[80,"1У220-5+5",9566,9925,"3.407.2-156.3",446625,595500]
[81,"1У220-5+10",11873,12320,"3.407.2-156.3",554400,739200]
[82,"1У220-5+15",15349,15940,"3.407.2-156.3",717300,956400]
[83,"1У330-1",13843,14356,"3.407.2-145.3",646020,861360]
[84,"1У330-1+5",16724,17350,"3.407.2-145.3",780750,1041000]
[85,"1У330-1+10",19820,20566,"3.407.2-145.3",925470,1233960]
[86,"1У330-1+15",24038,24940,"3.407.2-145.3",1122300,1496400]
[87,"1У330-1т",14496,15035,"3.407.2-145.3",676575,902100]
[88,"1У330-1т+5",17375,18026,"3.407.2-145.3",811170,1081560]
[89,"1У330-1т+10",20472,21244,"3.407.2-145.3",955980,1274640]
[90,"1У330-1т+15",24690,25616,"3.407.2-145.3",1152720,1536960]
[91,"1У330-2",21846,22662,"3.407.2-166.1",1019790,1359720]
[92,"1У330-2+5",26540,27523,"3.407.2-166.1",1238535,1651380]
[93,"1У330-2+10",30481,31624,"3.407.2-166.1",1423080,1897440]
[94,"1У330-2+15",36284,37642,"3.407.2-166.1",1693890,2258520]
[95,"1У330-2т",22406,23247,"3.407.2-166.1",1046115,1394820]
[96,"1У330-2т+5",27200,28207,"3.407.2-166.1",1269315,1692420]
[97,"1У330-2т+10",31138,32306,"3.407.2-166.1",1453770,1938360]
[98,"1У330-2т+15",36949,38332,"3.407.2-166.1",1724940,2299920]
[99,"1У330-3",11951,12400,"3.407.2-156.3",558000,744000]
[100,"1У330-3+5",14867,15427,"3.407.2-156.3",694215,925620]
[101,"1У330-3+10",17696,18364,"3.407.2-156.3",826380,1101840]
[102,"1У330-3+15",22006,22838,"3.407.2-156.3",1027710,1370280]
[103,"1П35-2т",2114,2190,"3.407.2-170.2",98550,131400]
[104,"1П35-2т-3,5",1820,1886,"3.407.2-170.2",84870,113160]
[105,"1П35-2",2007,2080,"3.407.2-170.2",93600,124800]
[106,"1П35-2-3,5",1713,1775,"3.407.2-170.2",79875,106500]
[107,"1П35-2пг",2181,2262,"3.407.2-170.2, 3.407.2-166.2",101790,135720]
[108,"1П35-2пг-3,5",1887,1957,"3.407.2-170.2, 3.407.2-166.3",88065,117420]
[109,"1П110-1",2211,2294,"3.407.2-170.1",103230,137640]
[110,"1П110-1-3,2",1972,2046,"3.407.2-170.1",92070,122760]
[111,"1П110-1-8,5",1570,1628,"3.407.2-170.1",73260,97680]
[112,"1П110-1пг",2227,2307,"3.407.2-170.1, 3.407.2-166.3",103815,138420]
[113,"1П110-1пг-3,2",1988,2059,"3.407.2-170.1, 3.407.2-166.3",92655,123540]
[114,"1П110-1пг-8,5",1586,1643,"3.407.2-170.1, 3.407.2-166.3",73935,98580]
[115,"1П110-2",3318,3440,"3.407.2-170.1",154800,206400]
[116,"1П110-2-3,2",2862,2987,"3.407.2-170.1",134415,179220]
[117,"1П110-2-8,5",2256,2338,"3.407.2-170.1",105210,140280]
[118,"1П110-2пг",3400,3520,"3.407.2-170.1, 3.407.2-166.3",158400,211200]
[119,"1П110-2пг-3,2",2940,3047,"3.407.2-170.1, 3.407.2-166.3",137115,182820]
[120,"1П110-2пг-8,5",2335,2418,"3.407.2-170.1, 3.407.2-166.3",108810,145080]
[121,"1П110-3",2033,2108,"3.407.2-170.1",94860,126480]
[122,"1П110-3-3,2",1797,1863,"3.407.2-170.1",83835,111780]
[123,"1П110-3-8,5",1406,1458,"3.407.2-170.1",65610,87480]
[124,"1П110-3пг",1989,2060,"3.407.2-170.1, 3.407.2-166.3",92700,123600]
[125,"1П110-3пг-3,2",1753,1815,"3.407.2-170.1, 3.407.2-166.3",81675,108900]
[126,"1П110-3пг-8,5",1362,1410,"3.407.2-170.1, 3.407.2-166.3",63450,84600]
[127,"1П110-4",3543,3674,"3.407.2-170.1",165330,220440]
[128,"1П110-4-3,2",3086,3198,"3.407.2-170.1",143910,191880]
[129,"1П110-4-8,5",2477,2667,"3.407.2-170.1",120015,160020]
[130,"1П110-4пг",3610,3740,"3.407.2-170.1, 3.407.2-166.3",168300,224400]
[131,"1П110-4пг-3,2",3152,3265,"3.407.2-170.1, 3.407.2-166.3",146925,195900]
[132,"1П110-4пг-8,5",2544,2637,"3.407.2-170.1, 3.407.2-166.3",118665,158220]
[133,"1П110-6",3860,4002,"3.407.2-170.1",180090,240120]
[134,"1П110-6-3,2",3379,3503,"3.407.2-170.1",157635,210180]
[135,"1П110-6-8,5",2736,2836,"3.407.2-170.1",127620,170160]
[136,"1П110-6пг",3929,4072,"3.407.2-170.1, 3.407.2-166.3",183240,244320]
[137,"1П110-6пг-3,2",3448,3573,"3.407.2-170.1, 3.407.2-166.3",160785,214380]
[138,"1П110-6пг-8,5",2797,2897,"3.407.2-170.1, 3.407.2-166.3",130365,173820]
[139,"2П110-1",2557,2652,"3.407.2-170.1",119340,159120]
[140,"2П110-1-3,6",2183,2264,"3.407.2-170.1",101880,135840]
[141,"2П110-1-3,5",1639,1761,"3.407.2-170.1",79245,105660]
[142,"2П110-1пг",2585,2670,"3.407.2-170.1, 3.407.2-166.3",120150,160200]
[143,"2П110-1пг-3,6",2201,2282,"3.407.2-170.1, 3.407.2-166.3",102690,136920]
[144,"2П110-1пг-3,5",1717,1779,"3.407.2-170.1, 3.407.2-166.3",80055,106740]
[145,"2П110-3",2302,2387,"3.407.2-170.1",107415,143220]
[146,"2П110-3-3,6",1949,2029,"3.407.2-170.1",91305,121740]
[147,"2П110-3-3,5",1487,1541,"3.407.2-170.1",69345,92460]
[148,"2П110-3пг",2334,2419,"3.407.2-170.1, 3.407.2-166.3",108855,145140]
[149,"2П110-3пг-3,6",1981,2052,"3.407.2-170.1, 3.407.2-166.3",92340,123120]
[150,"2П110-3пг-3,5",1519,1573,"3.407.2-170.1, 3.407.2-166.3",70785,94380]
[151,"2П110-11",2575,2657,"3.407.2-165.1",119565,159420]
[152,"2П110-11-5,4",2296,2369,"3.407.2-165.1",106605,142140]
[153,"2П110-11-10,8",1968,2030,"3.407.2-165.1",91350,121800]
[154,"2П110-11+5,4",2915,3009,"3.407.2-165.1",135405,180540]
[155,"2П110-11пг",2656,2741,"3.407.2-165.1, 3.407.2-166.3",123345,164460]
[156,"2П110-11пг-5,4",2377,2453,"3.407.2-165.1, 3.407.2-166.3",110385,147180]
[157,"2П110-11пг-10,8",2049,2114,"3.407.2-165.1, 3.407.2-166.3",95130,126840]
[158,"3П110-1",2680,2780,"3.407.2-156.1",125100,166800]
[159,"3П110-1-3,2",2396,2453,"3.407.2-156.1",110385,147180]
[160,"3П110-1-8,5",1906,1977,"3.407.2-156.1",88965,118620]
[161,"3П110-1пг",2786,2890,"3.407.2-156.1, 3.407.2-166.3",130050,173400]
[162,"3П110-1пг-3,2",2502,2595,"3.407.2-156.1, 3.407.2-166.3",116775,155700]
[163,"3П110-1пг-8,5",2012,2087,"3.407.2-156.1, 3.407.2-166.3",93915,125220]
[164,"3П110-2",3906,4050,"3.407.2-156.1",182250,243000]
[165,"3П110-2-3,2",3443,3570,"3.407.2-156.1",160650,214200]
[166,"3П110-2-8,5",2856,2960,"3.407.2-156.1",133200,177600]
[167,"3П110-2пг",3986,4133,"3.407.2-156.1, 3.407.2-166.3",185985,247980]
[168,"3П110-2пг-3,2",3523,3653,"3.407.2-156.1, 3.407.2-166.3",164385,219180]
[169,"3П110-2пг-8,5",2936,3049,"3.407.2-156.1, 3.407.2-166.3",137205,182940]
[170,"3П110-3",2317,2403,"3.407.2-156.1",108135,144180]
[171,"3П110-3-3,2",2043,2120,"3.407.2-156.1",95400,127200]
[172,"3П110-3-8,5",1629,1690,"3.407.2-156.1",76050,101400]
[173,"3П110-3пг",2423,2513,"3.407.2-156.1, 3.407.2-166.3",113085,150780]
[174,"3П110-3пг-3,2",2149,2230,"3.407.2-156.1, 3.407.2-166.3",100350,133800]
[175,"3П110-3пг-8,5",1735,1800,"3.407.2-156.1, 3.407.2-166.3",81000,108000]
[176,"1П220-1",3429,3538,"3.407.2-165.1",159210,212280]
[177,"1П220-1-6,0",2955,3194,"3.407.2-165.1",143730,191640]
[178,"1П220-1-10,5",2801,2891,"3.407.2-165.1",130095,173460]
[179,"1П220-1+4,5",3734,3854,"3.407.2-165.1",173430,231240]
[180,"1П220-1т",3578,3693,"3.407.2-165.1",166185,221580]
[181,"1П220-1т-6,0",3242,3348,"3.407.2-165.1",150660,200880]
[182,"1П220-1т-10,5",2949,3044,"3.407.2-165.1",136980,182640]
[183,"1П220-1т+4,5",3884,4009,"3.407.2-165.1",180405,240540]
[184,"1П220-2",5423,5635,"3.407.2-145.1",253575,338100]
[185,"1П220-2-4,9",4709,4890,"3.407.2-145.1",220050,293400]
[186,"1П220-2-11,5",3867,4018,"3.407.2-145.1",180810,241080]
[187,"1П220-2т",5570,5787,"3.407.2-145.1",260415,347220]
[188,"1П220-2т-4,9",4854,5043,"3.407.2-145.1",226935,302580]
[189,"1П220-2т-11,5",4013,4170,"3.407.2-145.1",187650,250200]
[190,"2П220-1",4396,4560,"3.407.2-145.1",205200,273600]
[191,"2П220-1-6,8",3561,3694,"3.407.2-145.1",166230,221640]
[192,"2П220-1-11,5",2959,3069,"3.407.2-145.1",138105,184140]
[193,"2П220-1т",4595,4767,"3.407.2-145.1",214515,286020]
[194,"2П220-1т-6,8",3761,3901,"3.407.2-145.1",175545,234060]
[195,"2П220-1т-11,5",3162,3279,"3.407.2-145.1",147555,196740]
[196,"2П220-2",6728,6976,"3.407.2-145.1",313920,418560]
[197,"2П220-2-5,0",5757,5969,"3.407.2-145.1",268605,358140]
[198,"2П220-2-11,5",4689,4861,"3.407.2-145.1",218745,291660]
[199,"2П220-2т",6876,7130,"3.407.2-145.1",320850,427800]
[200,"2П220-2т-5,0",5905,6122,"3.407.2-145.1",275490,367320]
[201,"2П220-2т-11,5",4836,5012,"3.407.2-145.1",225540,300720]
[202,"2П220-3",3909,4055,"3.407.2-145.1",182475,243300]
[203,"2П220-3-5,8",3199,3318,"3.407.2-145.1",149310,199080]
[204,"2П220-3-11,5",2618,2715,"3.407.2-145.1",122175,162900]
[205,"2П220-3т",4107,4251,"3.407.2-145.1",191295,255060]
[206,"2П220-3т-5,8",3397,3523,"3.407.2-145.1",158535,211380]
[207,"2П220-3т-11,5",2820,2924,"3.407.2-145.1",131580,175440]
[208,"2П220-7",3877,4001,"3.407.2-165.1",180045,240060]
[209,"2П220-7-6,0",3486,3597,"3.407.2-165.1",161865,215820]
[210,"2П220-7-10,5",3117,3217,"3.407.2-165.1",144765,193020]
[211,"2П220-7+4,5",4252,4388,"3.407.2-165.1",197460,263280]
[212,"2П220-7т",4025,4155,"3.407.2-165.1",186975,249300]
[213,"2П220-7т-6,0",3633,3750,"3.407.2-165.1",168750,225000]
[214,"2П220-7т-10,5",3265,3370,"3.407.2-165.1",151650,202200]
[215,"2П220-7т+4,5",4400,4541,"3.407.2-165.1",204345,272460]
[216,"3П220-2",7120,7384,"3.407.2-156.2",332280,443040]
[217,"3П220-2-5,0",6141,6368,"3.407.2-156.2",286560,382080]
[218,"3П220-2-11,5",5047,5233,"3.407.2-156.2",235485,313980]
[219,"3П220-2т",7231,7500,"3.407.2-156.2",337500,450000]
[220,"3П220-2т-5,0",6250,6481,"3.407.2-156.2",291645,388860]
[221,"3П220-2т-11,5",5158,5350,"3.407.2-156.2",240750,321000]
[222,"1П330-1",5208,5403,"3.407.2-145.2",243135,324180]
[223,"1П330-1-5,8",4460,4626,"3.407.2-145.2",208170,277560]
[224,"1П330-1-11,5",3742,3882,"3.407.2-145.2",174690,232920]
[225,"1П330-1т",5489,5594,"3.407.2-145.2",251730,335640]
[226,"1П330-1т-5,8",4742,4919,"3.407.2-145.2",221355,295140]
[227,"1П330-1т-11,5",4024,4174,"3.407.2-145.2",187830,250440]
[228,"1П330-3",5525,5709,"3.407.2-165.1",256905,342540]
[229,"1П330-3-8,0",4938,5103,"3.407.2-165.1",229635,306180]
[230,"1П330-3-12",4547,4700,"3.407.2-165.1",211500,282000]
[231,"1П330-3+4",5916,6112,"3.407.2-165.1",275040,366720]
[232,"1П330-3т",5815,6010,"3.407.2-165.1",270450,360600]
[233,"1П330-3т-8,0",5229,5405,"3.407.2-165.1",243225,324300]
[234,"1П330-3т-12",4838,5002,"3.407.2-165.1",225090,300120]
[235,"1П330-3т+4",6206,6413,"3.407.2-165.1",288585,384780]
[236,"2П330-1",6522,6766,"3.407.2-145.2",304470,405960]
[237,"2П330-1-5,7",5550,5757,"3.407.2-145.2",259065,345420]
[238,"2П330-1-11,5",4759,4937,"3.407.2-145.2",222165,296220]
[239,"2П330-1т",6796,7050,"3.407.2-145.2",317250,423000]
[240,"2П330-1т-5,7",5825,6042,"3.407.2-145.2",271890,362520]
[241,"2П330-1т-11,5",5035,5223,"3.407.2-145.2",235035,313380]
[242,"2П330-5",6193,6398,"3.407.2-165.1",287910,383880]
[243,"2П330-5-8,0",5420,5601,"3.407.2-165.1",252045,336060]
[244,"2П330-5-12",4933,5098,"3.407.2-165.1",229410,305880]
[245,"2П330-5т",6483,6699,"3.407.2-165.1",301455,401940]
[246,"2П330-5т-8,0",5709,5900,"3.407.2-165.1",265500,354000]
[247,"2П330-5т-12",5224,5400,"3.407.2-165.1",243000,324000]
[248,"3П330-1",6259,6503,"3.407.2-156.2",292635,390180]
[249,"3П330-1-5,7",5353,5562,"3.407.2-156.2",250290,333720]
[250,"3П330-1-11,5",4602,4781,"3.407.2-156.2",215145,286860]
[251,"3П330-1т",6501,6754,"3.407.2-156.2",303930,405240]
[252,"3П330-1т-5,7",5595,5813,"3.407.2-156.2",261585,348780]
[253,"3П330-1т-11,5",4845,5034,"3.407.2-156.2",226530,302040]
[254,"3П330-2",10749,11163,"3.407.2-156.2",502335,669780]
[255,"3П330-2-5,0",9642,9912,"3.407.2-156.2",446040,594720]
[256,"3П330-2-11,5",8178,8495,"3.407.2-156.2",382275,509700]
[257,"3П330-2т",10939,11360,"3.407.2-156.2",511200,681600]
[258,"3П330-2т-5,0",9732,10110,"3.407.2-156.2",454950,606600]
[259,"3П330-2т-11,5",8368,8693,"3.407.2-156.2",391185,521580]

{"sheet":"АО","index":11,"n_rows":8,"n_cols":6,"rows_kept":8,"merged":[[0,0,1,0],[0,1,1,1],[0,2,1,2],[0,3,1,3],[0,4,1,4],[0,5,1,5]],"flags":["formulas_cached_only"]}
["№","Наименование","Вес без лестниц, кг","Вес с лестницами, кг","Цена ст3 грунт ГФ021","Цена ст3 дневная маркировка (красно-белые)"]
[]
[1,"Антенная опора АО-30",4340,6761,405660,507075]
[2,"Антенная опора АО-40",6933,9578,574680,718350]
[3,"Антенная опора АО-50",10492,13490,809400,1011750]
[4,"Антенная опора АО-60",15626,19346,1160760,1450950]
[5,"Антенная опора АО-70",22627,26699,1601940,2002425]
[6,"Антенная опора АО-80",31268,35702,2142120,2677650]

{"sheet":"ЖД","index":12,"n_rows":97,"n_cols":1,"rows_kept":97,"flags":["formulas_cached_only"]}
["М1-10-60"]
["М1-10-80"]
["М1-10-100"]
["М1-10-60С(К)"]
["М1-10-80С(К)"]
["М1-10-100С(К)"]
["М1-12-60"]
["М1-12-80"]
["М1-12-100"]
["М1-12-60С(К)"]
["М1-12-80С(К)"]
["М1-12-100С(К)"]
["М2-12-60"]
["М2-12-80"]
["М2-12-100"]
["М2-12-60С(К)"]
["М2-12-80С(К)"]
["М2-12-100С(К)"]
["МШ-10-60"]
["МШ-10-80"]
["МШ-10-100"]
["МШ-10-60С(К)"]
["МШ-10-80С(К)"]
["МШ-10-100С(К)"]
["МШ-12-60"]
["МШ-12-80"]
["МШ-12-100"]
["МШ-12-60С(К)"]
["МШ-12-80С(К)"]
["МШ-12-100С(К)"]
["МШ2-12-60"]
["МШ2-12-80"]
["МШ2-12-100"]
["МШ2-12-60С(К)"]
["МШ2-12-80С(К)"]
["МШ2-12-100С(К)"]
["МП1-10-100"]
["МП1-10-120"]
["МП1-10-150"]
["МП1-10-100С(К)"]
["МП1-10-120С(К)"]
["МП1-10-150С(К)"]
["МП1-12-100"]
["МП1-12-120"]
["МП1-12-150"]
["МП1-12-100С(К)"]
["МП1-12-120С(К)"]
["МП1-12-150С(К)"]
["МП2-12-100"]
["МП2-12-120"]
["МП2-12-150"]
["МП2-12-100С(К)"]
["МП2-12-120С(К)"]
["МП2-12-150С(К)"]
["МШП-10-100"]
["МШП-10-120"]
["МШП-10-150"]
["МШП-10-100С(К)"]
["МШП-10-120С(К)"]
["МШП-10-150С(К)"]
["МШП-12-100"]
["МШП-12-120"]
["МШП-12-150"]
["МШП-12-100С(К)"]
["МШП-12-120С(К)"]
["МШП-12-150С(К)"]
["МШП2-12-100"]
["МШП2-12-120"]
["МШП2-12-150"]
["МШП2-12-100С(К)"]
["МШП2-12-120С(К)"]
["МШП2-12-150С(К)"]
["МГТГ-13,6-100"]
["МГТГ-13,6-120"]
["МГТГ-13,6-150"]
["МГ1ТГ-15,0-100"]
["МГ1ТГ-15,0-120"]
["МГ1ТГ-15,0-150"]
["МГ2ТГ-15,0-100"]
["МГ2ТГ-15,0-120"]
["МГ2ТГ-15,0-150"]
["МГТГ-15,0-100"]
["МГТГ-15,0-120"]
["МГТГ-15,0-150"]
["МШТШ-13,6-100"]
["МШТШ-13,6-120"]
["МШТШ-13,6-150"]
["МШ1ТШ-15,0-100"]
["МШ1ТШ-15,0-120"]
["МШ1ТШ-15,0-150"]
["МШ2ТШ-15,0-100"]
["МШ2ТШ-15,0-120"]
["МШ2ТШ-15,0-150"]
["МШТШ-15,0-100"]
["МШТШ-15,0-120"]
["МШТШ-15,0-150"]
["МШП-13,0-150"]

{"sheet":"Траверсы","index":13,"n_rows":417,"n_cols":6,"rows_kept":417,"merged":[[0,0,0,3],[1,0,1,3],[2,5,2,8],[3,5,3,13]],"flags":["formulas_cached_only"]}
["Сталь 3сп"]
["Металлоконструкции 0,4-10 кВ и 35 кВ"]
["Наименование","Тип номенкл.","Ед.\n изм.","Цена без НДС",null,"Цена прайсовая, могут быть скидки"]
["БОЛТЫ",{"$nulls":4},"По некоторым позициям могут быть цены выше, т.к. не учтено наличие серьг СРС-7-16"]
["Б-1 болт (0,7 кг.)","3.407.1-143.8.39","шт",{"v":52.662456000000006,"d":"52.66"}]
["Б-250 болт(3,85кг.)","3.407.1-164.20.12","шт",{"v":383.015787,"d":"383.02"}]
["Б-251 болт (3,95 кг.)","3.407.1-164.20.12","шт",{"v":397.36712400000005,"d":"397.37"}]
["Б-252 болт (4,12 кг.)","3.407.1-164.20.12","шт",{"v":407.411697,"d":"407.41"}]
["Б-253 болт (4,28 кг.)","3.407.1-164.20.12","шт",{"v":437.504529,"d":"437.50"}]
["Б-254 болт (6,36 кг.)","3.407.1-164.20.12","шт",{"v":629.7279450000001,"d":"629.73"}]
["Б-255 болт (9,19 кг.)","3.407.1-164.20.12","шт",{"v":928.1349,"d":"928.13"}]
["Б-5 болт (0,6 кг.)","3.407.1-143.8.39","шт",{"v":60.48550200000001,"d":"60.49"}]
["Б-51 болт (0,94 кг.) ","№ Л57-97.13.01","шт",{"v":63.115899000000006,"d":"63.12"}]
["Б-6 болт (1,2 кг.)","3.407.1-143.8.39","шт",{"v":93.37227900000002,"d":"93.37"}]
["Б-61 болт (0,45 кг.)","№ Л57-97.10.02","шт",{"v":32.273472000000005,"d":"32.27"}]
["Б1056 Спец.болт  (4,34кг)","3.407.1-131","шт",{"v":380.80788900000005,"d":"380.81"}]
["Б1057 спец.болт  (4,3кг)","3.407.1-131","шт",{"v":378.04120199999994,"d":"378.04"}]
["Б1058 спец.болт  (4,4кг)","3.407.1-131","шт",{"v":388.69908,"d":"388.70"}]
["КРОНШТЕЙНЫ"]
["КМ-1 Кронштейн (2,62кг)","3.407.1-143.8.55","шт",{"v":147.274974,"d":"147.27"}]
["КМ-2 (уголок 80х80х7 L=2300) (17кг)",null,"шт",{"v":1204.517391,"d":"1204.52"}]
["КМ-3 Скоба(0,73кг)","3.407.1-143.8.56","шт",{"v":33.268389000000006,"d":"33.27"}]
["КМ-4 Скоба (0,77кг)","3.407.1-143.8.57","шт",{"v":38.80176300000001,"d":"38.80"}]
["КМ-5 Скоба(0,77кг)","3.407.1-143.8.58","шт",{"v":38.80176300000001,"d":"38.80"}]
["КМ-6 Кронштейн (1,4кг)","3.407.1-136.23.01","шт",{"v":77.617155,"d":"77.62"}]
["КС-1 Кронштейн (2,61кг)","3.407.1-136.22.01","шт",{"v":144.699093,"d":"144.70"}]
["КС-2 Кронштейн (2,61кг) ","26.0008-37","шт",{"v":144.699093,"d":"144.70"}]
["КС-2 Кронштейн (8,1кг) ","3.407.1-136.5.15","шт",{"v":449.0619210000001,"d":"449.06"}]
["КС-3 Кронштейн (16,0кг)","3.407.1-136.5.15","шт",{"v":887.0434650000002,"d":"887.04"}]
["ОТ-22 кронштейн (5,9кг) ","3.407.1-136.5.16","шт",{"v":417.429012,"d":"417.43"}]
["ОТ-3 Оттяжка (9,6кг)","3.407.1-143.8.45","шт",{"v":573.7945290000001,"d":"573.79"}]
["ОТ-4 Оттяжка (64,0 кг)","3.407.1-143.8.46","шт",{"v":6639.857994000001,"d":"6639.86"}]
["ОТ-5 Стяжка (20,5 кг)","3.407.1-143.8.47","шт",{"v":1523.44962,"d":"1523.45"}]
["Р-1 Кронштейн (1,49кг)","3.407.1-143.8.59","шт",{"v":76.26788400000001,"d":"76.27"}]
["Р-2 Кронштейн (1,95кг)","3.407.1-143.8.60","шт",{"v":149.68730700000003,"d":"149.69"}]
["Р-3 Кронштейн (2,2кг)","3.407.1-136.23.02","шт",{"v":121.965921,"d":"121.97"}]
["Р-4 Кронштейн (1,6кг)","3.407.1-143.8.61","шт",{"v":83.16415800000001,"d":"83.16"}]
["Р-5 Кронштейн (2,0кг)","3.407.1-143.8.62","шт",{"v":110.885544,"d":"110.89"}]
["Р-6 Кронштейн (4,03кг)","3.407.1-143.8.63","шт",{"v":198.57453,"d":"198.57"}]
["РА-1 Кронштейн (13,92кг)","3.407.1-143.8.64","шт",{"v":809.4263100000001,"d":"809.43"}]
["РА-2 Кронштейн (2,0кг)","3.407.1-143.8.65","шт",136.29]
["РА-3 Вал привода (12,6кг)","3.407.1-143.8.69","шт",{"v":698.5407660000001,"d":"698.54"}]
["РА-4 Кронштейн (1,5кг)","3.407.1-143.8.68","шт",{"v":83.16415800000001,"d":"83.16"}]
["РА-5 Кронштейн (1,5кг)","3.407.1-143.8.67","шт",{"v":83.16415800000001,"d":"83.16"}]
["РА-7 Вал привода  (13,5кг)","3.407.1-143.8.69","шт",{"v":748.436535,"d":"748.44"}]
["РА-8 Вал привода (14,8кг)","3.407.1-143.8.69","шт",{"v":820.506687,"d":"820.51"}]
["ОГОЛОВОК"]
["ОГ-1 оголовок (7,8кг)","3.407.1-143.8.26","шт",{"v":432.434541,"d":"432.43"}]
["ОГ-10 накладка (4,5кг)","3.407.1-143.8.33","шт",{"v":364.98462000000006,"d":"364.98"}]
["ОГ-101 оголовок (2,6кг)","9015-4 КМ-12","шт",{"v":172.13427000000001,"d":"172.13"}]
["ОГ-102 оголовок (3,7кг)","9015-4 КМ-16","шт",{"v":205.130079,"d":"205.13"}]
["ОГ-104 оголовок (2,4кг)","9015-4 КМ-18","шт",{"v":202.349763,"d":"202.35"}]
["ОГ-105 оголовок (4,41кг)","9015-4 КМ-19","шт",{"v":313.003614,"d":"313.00"}]
["ОГ-11 Штырь (0,76кг)","3.407.1-143.8.34","шт",{"v":53.684631,"d":"53.68"}]
["ОГ-12 накладка (4,45кг)","3.407.1-143.8.35","шт",{"v":353.890614,"d":"353.89"}]
["ОГ-13 оголовок (7,74 кг)","3.407.1-143.8.36","шт",{"v":543.306456,"d":"543.31"}]
["ОГ-14 оголовок (7,77кг)","3.407.1-143.8.37","шт",{"v":559.9474650000001,"d":"559.95"}]
["ОГ-15 оголовок (14,7кг)","3.407.1-143.8.38","шт",{"v":1022.870079,"d":"1022.87"}]
["ОГ-2 накладка (2,24кг)","3.407.1-143.8.27","шт",{"v":158.00099700000004,"d":"158.00"}]
["ОГ-3 оголовок (2,6кг)","3.407.1-136.19-01","шт",{"v":144.14030400000001,"d":"144.14"}]
["ОГ-4 оголовок (2,46 кг)","3.407.1-136.3-35","шт",{"v":133.059927,"d":"133.06"}]
["ОГ-5 накладка (1,1кг)","3.407.1-143.8.28","шт",{"v":60.98977500000001,"d":"60.99"}]
["ОГ-52 оголовок (1,49кг) ","Л56-97.04.04","шт",{"v":153.57157200000003,"d":"153.57"}]
["ОГ-54 оголовок (27,2кг)","Л56-97 01.01","шт",{"v":1554.169386,"d":"1554.17"}]
["ОГ-55 оголовок (27,8кг)","Л56-97 01.01-01","шт",{"v":1587.437775,"d":"1587.44"}]
["ОГ-56 оголовок (18,3кг)","Л56-97 01.05","шт",{"v":1014.5563890000001,"d":"1014.56"}]
["ОГ-57 оголовок (18,3кг)","Л56-97 01.05","шт",{"v":1014.5563890000001,"d":"1014.56"}]
["ОГ-58 оголовок (21,8кг)","Л56-97.10.01","шт",{"v":1254.7947720000002,"d":"1254.79"}]
["ОГ-59 оголовок (22,2кг)","Л56-97.10.01","шт",{"v":1276.969155,"d":"1276.97"}]
["ОГ-6 накладка (4,8кг)","3.407.1-143.8.29","шт",{"v":404.71315500000003,"d":"404.71"}]
["ОГ-60 оголовок (30,3кг)","20.0027 11.01","шт",{"v":1726.0310760000002,"d":"1726.03"}]
["ОГ-61 оголовок (43,6кг)","20.0027 12.01","шт",{"v":2463.3872340000003,"d":"2463.39"}]
["ОГ-7 оголовок (8,4кг)","3.407.1-143.8.30","шт",{"v":465.689301,"d":"465.69"}]
["ОГ-8 оголовок (3,19кг)","3.407.1-143.8.31","шт",{"v":310.46862,"d":"310.47"}]
["ОГ-9 накладка (2,5кг)","3.407.1-143.8.32","шт",{"v":138.593301,"d":"138.59"}]
["СТЯЖКИ"]
["Г-1стяжка (5,81кг)","3.407.1-143.8.44","шт",{"v":357.58407300000005,"d":"357.58"}]
["Г-101стяжка (2,1кг)","9015-4 КМ-29","шт",{"v":125.65938000000001,"d":"125.66"}]
["Г-101А стяжка (2,7кг)","9015-4 КМ-29","шт",{"v":162.38953500000002,"d":"162.39"}]
["Г-102 распорка (1,6кг)","9015-4 КМ-31","шт",{"v":88.697532,"d":"88.70"}]
["Г-103 рама опорная (10,320кг)","9015-4 КМ-30","шт",{"v":571.0278420000001,"d":"571.03"}]
["Г-104 шарнир (20,160кг)","9015-4 КМ-31","шт",{"v":1168.264251,"d":"1168.26"}]
["Г-11 стяжка (7,кг)","21.0045-14","шт",{"v":461.9958420000001,"d":"462.00"}]
["Г-6 упор (2.6 кг) ","3.407.1-143.8.72","шт",{"v":144.14030400000001,"d":"144.14"}]
["Г-7 ригель (7.6кг)","3.407.1-143.8.74","шт",{"v":421.34053500000005,"d":"421.34"}]
["ЗП-1 (0,5 м.) (0,440кг)","3.407.1-143.8","шт",{"v":27.925821,"d":"27.93"}]
["ЗП-1 (0,6 м.) (0,62кг)","3.407.1-143.8","шт",{"v":39.360552,"d":"39.36"}]
["ЗП-1 (0,9 м.) (0,8кг)","3.407.1-143.8","шт",{"v":50.781653999999996,"d":"50.78"}]
["ЗП-1 (1,0м) (0,860кг)","3.407.1-143.8","шт",{"v":57.43260600000001,"d":"57.43"}]
["ЗП-1 (1,1 м.) (0,930кг)","3.407.1-143.8","шт",{"v":59.040828000000005,"d":"59.04"}]
["ЗП-1 (1,2м.) (1,12кг)","3.407.1-143.8","шт",{"v":71.088864,"d":"71.09"}]
["ЗП-1 (1,3 м.) (1,180кг)","3.407.1-143.8","шт",{"v":74.90498400000001,"d":"74.90"}]
["ЗП-1 (1,5м.) (1,310кг)","3.407.1-143.8","шт",{"v":83.15052900000002,"d":"83.15"}]
["ЗП-1 (1,65м.) (1,4кг)","3.407.1-143.8","шт",{"v":88.874709,"d":"88.87"}]
["ЗП-1 (1,7 м.) (1,540кг)","3.407.1-143.8","шт",{"v":97.76081700000002,"d":"97.76"}]
["ЗП-1 (1,9 м.) (1,660кг)","3.407.1-143.8","шт",{"v":105.37942799999999,"d":"105.38"}]
["ЗП-1 (2 м.) (1,730кг)","3.407.1-143.8","шт",{"v":109.78159500000001,"d":"109.78"}]
["ЗП-1 (2,2м.) (1,850кг)","3.407.1-143.8","шт",{"v":117.44109300000001,"d":"117.44"}]
["ЗП-1 (2,3м.) (2,030кг)","3.407.1-143.8","шт",{"v":128.862195,"d":"128.86"}]
["ЗП-1 (2,4м.) (2,1кг)","3.407.1-143.8","шт",{"v":133.891296,"d":"133.89"}]
["ЗП-1 (2,5м) (2,160кг)","3.407.1-143.8","шт",{"v":137.10774,"d":"137.11"}]
["ЗП-1 (2,6м) (2,230кг)","3.407.1-143.8","шт",{"v":141.55079400000002,"d":"141.55"}]
["ЗП-1 (2,7м) (2,29кг)","3.407.1-143.8","шт",{"v":145.366914,"d":"145.37"}]
["ЗП-1 (2,8м) (2,39кг)","3.407.1-143.8","шт",{"v":152.344962,"d":"152.34"}]
["ЗП-1 (3,0м) (2,59кг)","3.407.1-143.8","шт",{"v":164.406627,"d":"164.41"}]
["ЗП-1 (3,1м) (2,72кг)","3.407.1-143.8","шт",{"v":172.597656,"d":"172.60"}]
["ЗП-1 (3,5м) (3,0кг)","3.407.1-143.8","шт",{"v":190.438017,"d":"190.44"}]
["ЗП-1 (3,6м) (3,08кг)","3.407.1-143.8","шт",{"v":195.50800500000003,"d":"195.51"}]
["ЗП-1 (3,85м) (3,25кг)","3.407.1-143.8","шт",{"v":206.30217300000004,"d":"206.30"}]
["ЗП-1 (4,0м) (3,32кг)","3.407.1-143.8","шт",{"v":210.745227,"d":"210.75"}]
["ЗП-1 (4,5м) (3,880кг)","3.407.1-143.8","шт",{"v":246.28965900000003,"d":"246.29"}]
["ЗП-1 (5 м.) (4,310кг)","3.407.1-143.8","шт",{"v":273.588546,"d":"273.59"}]
["ЗП-1 (5,2 м.) (4,450кг)","3.407.1-143.8","шт",{"v":282.47465400000004,"d":"282.47"}]
["ЗП-1 (5,5м) (4,76кг)","3.407.1-143.8","шт",{"v":302.05952700000006,"d":"302.06"}]
["ЗП-1 (5,6м) (4,81кг)","3.407.1-143.8","шт",{"v":305.330487,"d":"305.33"}]
["ЗП-1 (6,0м) (5,05кг)","3.407.1-143.8","шт",{"v":320.56770900000004,"d":"320.57"}]
["ЗП-1 (6,5м) (5,35кг)","3.407.1-143.8","шт",{"v":339.59379299999995,"d":"339.59"}]
["ЗП-1(10,0м) (8,5кг)","3.407.1-143.8","шт",{"v":539.558481,"d":"539.56"}]
["ЗП-1(10,8м) (9,1кг)","3.407.1-143.8","шт",{"v":577.965003,"d":"577.97"}]
["ЗП-1(8м) (7,2кг)","3.407.1-143.8","шт",{"v":457.85262600000004,"d":"457.85"}]
["ЗП-1(9,0м) (7,5кг)","3.407.1-143.8","шт",{"v":476.101857,"d":"476.10"}]
["ЗП-2 (0,4 м.) (0,21кг)","3.407.1-136.01","шт",{"v":13.329161999999998,"d":"13.33"}]
["ЗП-2 (0,5 м.) (0,25кг)","3.407.1-136.01","шт",{"v":15.877785000000001,"d":"15.88"}]
["ЗП-2 (0,8 м.) (0,370кг)","3.407.1-136.01","шт",{"v":19.680276,"d":"19.68"}]
["ЗП-2 (0,85 м.) (0,4кг)","3.407.1-136.01","шт",{"v":28.566384000000006,"d":"28.57"}]
["ЗП-2 (1,32 м.)","3.407.1-136.01","шт",{"v":34.290564,"d":"34.29"}]
["ЗП-2 (1,65 м.) (0,680кг)","3.407.1-136.01","шт",{"v":46.97916300000001,"d":"46.98"}]
["ЗП-2 (1м) (0,5кг)","3.407.1-136.01.04","шт",{"v":32.586939,"d":"32.59"}]
["ЗП-2 (2 м.) (0,810кг)","3.407.1-136.01","шт",{"v":51.422216999999996,"d":"51.42"}]
["ЗП-2 (2,8 м.) (1,0кг)","3.407.1-136.01","шт",{"v":63.361221,"d":"63.36"}]
["ЗП-2 (3 м.) (1,160кг)","3.407.1-136.01","шт",{"v":73.637487,"d":"73.64"}]
["ЗП-2 (4 м.) (1,5кг)","3.407.1-136.01","шт",{"v":95.22582300000002,"d":"95.23"}]
["ЗП-2 (5 м) (1,69кг)","3.407.1-136.01","шт",{"v":107.587326,"d":"107.59"}]
["ЗП-2 (5,3м.) (1,47кг)","3.407.1-136.01","шт",{"v":93.249618,"d":"93.25"}]
["ЗП-2 (7 м.) (2,650кг)","3.407.1-136.01","шт",{"v":168.22274700000003,"d":"168.22"}]
["ЗП-2 (9,9 м.) (4,0кг)","3.407.1-136.01","шт",{"v":253.431255,"d":"253.43"}]
["ЗП-21 (1,23кг)",null,"шт",{"v":78.080541,"d":"78.08"}]
["ЗП-250 (2,85кг)","3.407.1-164.01.02","шт",{"v":180.91134600000007,"d":"180.91"}]
["ЗП-251 (3,12кг)","3.407.1-164.01.02","шт",{"v":198.04299900000004,"d":"198.04"}]
["ЗП-3 (1,1кг)",null,"шт",{"v":74.9595,"d":"74.96"}]
["ЗП-3 (1,5 м.)",null,"шт",{"v":93.37227900000002,"d":"93.37"}]
["ЗП-3 (2,5 м.)",null,"шт",{"v":111.7578,"d":"111.76"}]
["ЗП-3 (3,0м) (2,28кг)",null,"шт",{"v":142.01418000000004,"d":"142.01"}]
["ЗП-6 (0,3 м.) (0,192кг)","20.0096-21","шт",{"v":12.061665000000001,"d":"12.06"}]
["ЗП-6 (0,5 м.) (0,240кг)","20.0096-21","шт",{"v":15.237222000000001,"d":"15.24"}]
["ЗП-6 (0,6 м.) (0,373кг)","20.0096-21","шт",{"v":24.750264,"d":"24.75"}]
["ЗП-6 (0,9 м.) (0,440кг)","20.0096-21","шт",{"v":28.566384000000006,"d":"28.57"}]
["ЗП-6 (1,2 м.) (0,626кг)","20.0096-21","шт",{"v":40.628049,"d":"40.63"}]
["ЗП-6 (1м) (0,47кг)","20.0096-21","шт",{"v":31.741941000000004,"d":"31.74"}]
["ЗП-6 (2,0 м.) (0,820кг)","20.0096-21","шт",{"v":52.049151,"d":"52.05"}]
["ЗП-6 (3,0 м.) (1,4кг)","20.0096-21","шт",{"v":88.874709,"d":"88.87"}]
["ЗП-6 (4,65 м.) (2,13кг)","20.0096-21","шт",{"v":135.077019,"d":"135.08"}]
["ЗП-64 (2,1кг)","Л57-97.01.02","шт",{"v":135.213309,"d":"135.21"}]
["ЗП-65 (2,05кг)","Л57-97.03.03","шт",{"v":129.48912900000002,"d":"129.49"}]
["ЗП-67 (3,06кг)","Л57-97.06.04","шт",{"v":194.240508,"d":"194.24"}]
["ЗП-69 (1,3кг)","Л57-97.07.04","шт",{"v":82.52359500000001,"d":"82.52"}]
["ЗП-70 (2,33кг)","Л57-97.09.04","шт",{"v":153.012783,"d":"153.01"}]
["ЗП-76 (0,67кг)","20.0027 09.06","шт",{"v":43.040382,"d":"43.04"}]
["ЗП-76а (0,62кг)","20.0027 09.06","шт",{"v":39.455954999999996,"d":"39.46"}]
["ЗП-78 (0,62кг)","20.0027 01.05","шт",{"v":39.455954999999996,"d":"39.46"}]
["ЗП-79 (0,45кг)","20.0027 09.06","шт",{"v":28.689045,"d":"28.69"}]
["ЗП-80 (0,62кг)","20.0027 01.05","шт",{"v":45.057474000000006,"d":"45.06"}]
["ЗП-81 (0,74кг)","20.0027 19.04","шт",{"v":48.887223,"d":"48.89"}]
["КИ-1 (2,96кг) ","Л56-97.13.01","шт",{"v":180.148122,"d":"180.15"}]
["КИ-2 (3кг) ","Л57-97.10.01","шт",{"v":184.795611,"d":"184.80"}]
["КИ-3 (2,18кг) ","Л57-97.13.01","шт",{"v":139.34289600000002,"d":"139.34"}]
["СТ-51 Стяжка (5кг)",null,"шт",{"v":291.06092400000006,"d":"291.06"}]
["ТРАВ.ВЫСОКОВ. (ТМ)"]
["М-8 (М-1-сложная) (11,74кг)",null,"шт",{"v":861.9661050000002,"d":"861.97"}]
["М-9 (М-2-сложная) (10,6кг)",null,"шт",{"v":759.1080420000001,"d":"759.11"}]
["ТМ-1 (17,2кг)","3.407.1-143.8.1","шт",{"v":953.566614,"d":"953.57"}]
["ТМ-10 (12 кг)","3.407.1-143.8.10","шт",{"v":665.286006,"d":"665.29"}]
["ТМ-101 (11,6 кг)","9015-4 КМ-","шт",{"v":643.0979940000001,"d":"643.10"}]
["ТМ-102 (13,2кг)","9015-4 КМ-","шт",{"v":731.8091550000001,"d":"731.81"}]
["ТМ-103 (18,58кг)","9015-4 КМ-","шт",{"v":1030.0798200000002,"d":"1030.08"}]
["ТМ-107 (19,5кг)","9015-4 КМ-","шт",{"v":1358.2797690000002,"d":"1358.28"}]
["ТМ-11 (25 кг)","3.407.1-143.8.11","шт",{"v":1455.30462,"d":"1455.30"}]
["ТМ-11.1 (30,93кг)",null,"шт",{"v":1996.3622910000001,"d":"1996.36"}]
["ТМ-12 (33,4кг)","3.407.1-143.8.12","шт",{"v":2107.0434,"d":"2107.04"}]
["ТМ-13 (32,6 кг)","3.407.1-143.8.13","шт",{"v":1807.34169,"d":"1807.34"}]
["ТМ-14 (26,3 кг)","3.407.1-143.8.14","шт",{"v":1749.1322310000003,"d":"1749.13"}]
["ТМ-15 (18,5кг)","3.407.1-143.8.15","шт",{"v":1185.027921,"d":"1185.03"}]
["ТМ-16 (18,3 кг)","3.407.1-143.8.16","шт",{"v":1120.808073,"d":"1120.81"}]
["ТМ-17 (23,6 кг)","3.407.1-143.8.17","шт",{"v":1483.939149,"d":"1483.94"}]
["ТМ-18 (16,8 кг)","3.407.1-143.8.18","шт",{"v":1000.6956960000001,"d":"1000.70"}]
["ТМ-19 (38 кг)","3.407.1-143.8.12","шт",{"v":2245.323234,"d":"2245.32"}]
["ТМ-2 (10,9 кг)","3.407.1-143.8.2","шт",{"v":604.296231,"d":"604.30"}]
["ТМ-20 (45 кг)","3.407.1-143.8.19","шт",{"v":2772.0023100000003,"d":"2772.00"}]
["ТМ-21 (24,5 кг)","3.407.1-143.8.20","шт",{"v":1533.8349180000002,"d":"1533.83"}]
["ТМ-22 (40,8 кг)","3.407.1-143.8.21","шт",{"v":2539.1508450000006,"d":"2539.15"}]
["ТМ-23 (34,9кг)","3.407.1-143.8.22","шт",{"v":2073.461544,"d":"2073.46"}]
["ТМ-24 (18,6кг)","3.407.1-143.8.1","шт",{"v":1031.183769,"d":"1031.18"}]
["ТМ-3 (21 кг)","3.407.1-143.8.3","шт",{"v":1164.2436960000002,"d":"1164.24"}]
["ТМ-30 (38,1кг)","3.407.1-143.8.70","шт",{"v":2597.3603040000003,"d":"2597.36"}]
["ТМ-31 (30,2кг)","3.407.1-143.8.22","шт",{"v":1743.5852280000001,"d":"1743.59"}]
["ТМ-4 (14,2 кг)","3.407.1-143.8.4","шт",{"v":787.251927,"d":"787.25"}]
["ТМ-5 (17,3 кг)","3.407.1-143.8.5","шт",{"v":959.1136170000001,"d":"959.11"}]
["ТМ-6 (23 кг)","3.407.1-143.8.6","шт",{"v":1552.3158420000002,"d":"1552.32"}]
["ТМ-60 (4,74кг) ","Л56-97.04.03","шт",{"v":260.572851,"d":"260.57"}]
["ТМ-60а (4,8 кг)",null,"шт",{"v":266.10622500000005,"d":"266.11"}]
["ТМ-63 (22,3кг)",null,"шт",{"v":1322.176548,"d":"1322.18"}]
["ТМ-65 (19 кг)",null,"шт",{"v":1399.861848,"d":"1399.86"}]
["ТМ-66 ( 12,4 кг)","Л56-97.01.02","шт",{"v":687.4603890000001,"d":"687.46"}]
["ТМ-67 (3,9кг)",null,"шт",{"v":285.650211,"d":"285.65"}]
["ТМ-68 (13,5кг)","Л56-97.01.01","шт",{"v":748.436535,"d":"748.44"}]
["ТМ-7 (25,4 кг)","3.407.1-143.8.7","шт",{"v":1454.377848,"d":"1454.38"}]
["ТМ-71а (16,2 кг)","Л57-97.06.07","шт",{"v":1175.324073,"d":"1175.32"}]
["ТМ-71б (16,2 кг)","Л57-97.06.07","шт",{"v":1175.324073,"d":"1175.32"}]
["ТМ-72а (13 кг)","Л57-97.04.02","шт",{"v":997.9153800000001,"d":"997.92"}]
["ТМ-72б (13 кг)","Л57-97.04.02","шт",{"v":997.9153800000001,"d":"997.92"}]
["ТМ-73 (19,7кг)","Л56-97.04.02","шт",{"v":1438.6636109999997,"d":"1438.66"}]
["ТМ-73 (8,3кг)","Л57-97.07","шт",{"v":549.889263,"d":"549.89"}]
["ТМ-73 (9,9кг) ","27.0002","шт",{"v":750.68532,"d":"750.69"}]
["ТМ-73а (12,1кг) ","Л57-97.03","шт",{"v":878.634372,"d":"878.63"}]
["ТМ-74 (16,4кг.) ","27.0002","шт",{"v":1243.7825400000002,"d":"1243.78"}]
["ТМ-74 (17,0кг) ","Л57-97","шт",{"v":1144.0182600000003,"d":"1144.02"}]
["ТМ-74а (16,92кг) ","Л67-97","шт",{"v":1141.6331850000001,"d":"1141.63"}]
["ТМ-77 (17,3 кг)","20.0027 09.01","шт",{"v":1305.6173130000002,"d":"1305.62"}]
["ТМ-78 (4,75кг)","20.0027 09.03","шт",{"v":260.572851,"d":"260.57"}]
["ТМ-78а (4,75кг)","20.0027 09.03","шт",{"v":260.572851,"d":"260.57"}]
["ТМ-8 (26, кг)","3.407.1-143.8.8","шт",{"v":1903.439769,"d":"1903.44"}]
["ТМ-80 (2,34 кг)","20.0027 11.02","шт",{"v":129.734451,"d":"129.73"}]
["ТМ-80а (3,7кг) ","20.0027 11.09","шт",{"v":274.43354400000004,"d":"274.43"}]
["ТМ-81 (3,5кг)","20.0027 19.03","шт",{"v":194.03607300000002,"d":"194.04"}]
["ТМ-83 (23,54кг)",null,"шт",{"v":1302.836997,"d":"1302.84"}]
["ТМ-83а (2,85кг)","20.0027 01.02","шт",{"v":158.00099700000004,"d":"158.00"}]
["ТМ-83б (5,1кг)",null,"шт",{"v":365.80235999999996,"d":"365.80"}]
["ТМ-83в 4,14 кг)","20.0027 05.01","шт",{"v":229.525989,"d":"229.53"}]
["ТМ-85 (5,7кг)","20.0027 15.01","шт",{"v":316.0019940000001,"d":"316.00"}]
["ТМ-86 (16,62 кг)","20.0027 23.01","шт",{"v":921.4158030000002,"d":"921.42"}]
["ТМ-9 (10,4 кг)","3.407.1-143.8.9","шт",{"v":576.5748450000001,"d":"576.57"}]
["ТМи-1 (8,9кг)","Э207","шт",{"v":553.6099800000001,"d":"553.61"}]
["ТМи-2 (13,03кг)","Э207","шт",{"v":720.606117,"d":"720.61"}]
["ТМи-3а (16,04кг)","Э207","шт",{"v":996.743286,"d":"996.74"}]
["ТМи-4 (21,11кг) ","Э207","шт",{"v":1199.256597,"d":"1199.26"}]
["ТМи-5 (17,8кг)","Э207","шт",{"v":1106.961009,"d":"1106.96"}]
["ТРАВ.НИЗКОВ.(ТН)"]
["ТН-1 (4 кг)","3.407.1-136.01.01","шт",{"v":221.75745900000004,"d":"221.76"}]
["ТН-10 (16 кг)","3.407.1-143.8.52","шт",{"v":933.2457750000001,"d":"933.25"}]
["ТН-11 (24,8кг)","3.407.1-143.8.52","шт",{"v":1421.109459,"d":"1421.11"}]
["ТН-12 (4,38кг)","3.407.1-143.8.53","шт",{"v":238.398468,"d":"238.40"}]
["ТН-13 (4,38кг)","3.407.1-143.8.53","шт",{"v":238.398468,"d":"238.40"}]
["ТН-14 (10,7кг)","3.407.1-136.3-29","шт",{"v":593.2022250000001,"d":"593.20"}]
["ТН-18 (2,6кг)","ЛЭП 98.10-09","шт",{"v":144.14030400000001,"d":"144.14"}]
["ТН-19 (2,9 кг)","ЛЭП 98.10-10","шт",{"v":160.78131300000004,"d":"160.78"}]
["ТН-2 (2,7 кг)","3.407.1-136.01.02","шт",{"v":149.68730700000003,"d":"149.69"}]
["ТН-27 (5,1 кг) ","ЛЭП 98.08-13","шт",{"v":282.747234,"d":"282.75"}]
["ТН-28 (5,59кг) ","ЛЭП 98.08-13","шт",{"v":302.441139,"d":"302.44"}]
["ТН-3 (2,4 кг)","3.407.1-136.3-23","шт",{"v":133.059927,"d":"133.06"}]
["ТН-4 (4,7 кг)","3.407.1-136.3-24","шт",{"v":260.572851,"d":"260.57"}]
["ТН-5 (8,7 кг)","3.407.1-136.3-25","шт",{"v":482.33031000000005,"d":"482.33"}]
["ТН-6 (1,3 кг)",null,"шт",{"v":72.07015200000001,"d":"72.07"}]
["ТН-7 (1,3 кг)","3.407.1-136.3-26","шт",{"v":72.07015200000001,"d":"72.07"}]
["ТН-8 (6,1 кг)","3.407.1-136.3-27","шт",{"v":338.190006,"d":"338.19"}]
["ТН-9 (3,9  кг)","3.407.1-136.3-28","шт",{"v":216.210456,"d":"216.21"}]
["Траверсы для совместной подвестки"]
["ТМ-1с (33,75  кг)","3.407.1-173.1-16","шт",{"v":1871.0981520000003,"d":"1871.10"}]
["ТМ-2с (55,3  кг)","3.407.1-173.1-17","шт",{"v":3065.829921,"d":"3065.83"}]
["ТМ-3с (52,66  кг)","3.407.1-173.1-18","шт",{"v":3335.275251,"d":"3335.28"}]
["ТМ-4с (22,9 кг)","3.407.1-173.1-19","шт",{"v":1500.580158,"d":"1500.58"}]
["ТН-1с (14,34  кг)","3.407.1-173.1-20","шт",{"v":795.006828,"d":"795.01"}]
["ТН-2с (20,6  кг)","3.407.1-173.1-20","шт",{"v":1142.069313,"d":"1142.07"}]
["ТН-3с (16,27  кг)","3.407.1-173.1-21","шт",{"v":902.008107,"d":"902.01"}]
["ТН-4с (25,57  кг)","3.407.1-173.1-21","шт",{"v":1417.6068060000002,"d":"1417.61"}]
["ТН-5с (3,25  кг)","3.407.1-173.1-22","шт",{"v":180.17538,"d":"180.18"}]
["ТН-6с (4,05 кг)","3.407.1-173.1-22","шт",{"v":224.53777500000004,"d":"224.54"}]
["Х-1с (2,45 кг)","3.407.1-173.1-23","шт",{"v":154.307538,"d":"154.31"}]
["Х-2с (1.25 кг)","3.407.1-173.1-23","шт",{"v":83.16415800000001,"d":"83.16"}]
["Траверсы высоковольтные от 35 до110кВ"]
["Б-3 С-1 (52кг)","3.407.1-131","шт",{"v":3303.301617,"d":"3303.30"}]
["Б-4С-1 (41,5 кг)","3.407.1-131","шт",{"v":2540.4183420000004,"d":"2540.42"}]
["Б-5С (93,27кг)","3.407.1-131","шт",{"v":5924.976057000001,"d":"5924.98"}]
["В1С (15,96кг)","3.407.1-163.1-11","шт",{"v":1036.199241,"d":"1036.20"}]
["В2С (20,7кг)","3.407.1-163.1-12","шт",{"v":1351.7923650000002,"d":"1351.79"}]
["В3С (23,27кг)","3.407.1-163.1-13","шт",{"v":1522.754541,"d":"1522.75"}]
["В4С (21,07кг)","3.407.1-163.1-12","шт",{"v":1380.7131030000003,"d":"1380.71"}]
["В5С (238,24кг)","3.407.1-163.1-14","шт",{"v":15336.468378000001,"d":"15336.47"}]
["В6С (11,06кг)","3.407.1-163.1-15","шт",{"v":685.102572,"d":"685.10"}]
["ТВ-250 (23,99кг)","3.407.1-164.20.01","шт",{"v":1696.3062270000003,"d":"1696.31"}]
["ТВ-251 (24,01кг)","3.407.1-164.20.01-01","шт",{"v":1469.165313,"d":"1469.17"}]
["ТВ-252 (24,03кг)","3.407.1-164.20.01-02","шт",{"v":1471.1960340000003,"d":"1471.20"}]
["ТВ-254 (41,46кг)","3.407.1-164.20.02","шт",{"v":2540.4183420000004,"d":"2540.42"}]
["ТВ-255 (41,5кг)","3.407.1-164.20.02-01","шт",{"v":2540.4183420000004,"d":"2540.42"}]
["ТВ-256 (41,5кг)","3.407.1-164.20.02-02","шт",{"v":2540.4183420000004,"d":"2540.42"}]
["ТВ-259 (51,78кг)","3.407.1-164.20.03","шт",{"v":3169.710159,"d":"3169.71"}]
["ТВ-260 (51,81кг)","3.407.1-164.20.03-01","шт",{"v":3173.64894,"d":"3173.65"}]
["ТВ-261 (51,86кг)","3.407.1-164.20.03-02","шт",{"v":3175.161759,"d":"3175.16"}]
["ТВ-262 (105,9кг)","3.407.1-164.11.01","шт",{"v":6482.674737,"d":"6482.67"}]
["ТВ-264 (63,14кг)","3.407.1-164.11.02","шт",{"v":3865.1162550000004,"d":"3865.12"}]
["ТВ-265 (42,74кг)","3.407.1-164.05.01","шт",{"v":2616.3318720000007,"d":"2616.33"}]
["ТВ-266 (110,65кг)","3.407.1-164.05.02","шт",{"v":6773.435823,"d":"6773.44"}]
["ТВ-267 (189,16кг)","3.407.1-164.20.04","шт",{"v":11579.430093,"d":"11579.43"}]
["ТВ-268 (452,03кг)","3.407.1-164.12.01","шт",{"v":27671.013216,"d":"27671.01"}]
["ТВ-269 (60,91кг)","3.407.1-164.20.05","шт",{"v":3694.5493200000005,"d":"3694.55"}]
["ТВ-270 (60,93кг)","3.407.1-164.20.05-01","шт",{"v":3695.7759300000002,"d":"3695.78"}]
["ТВ-271 (60,95кг)","3.407.1-164.20.05-02","шт",{"v":3697.247862000001,"d":"3697.25"}]
["ТВ-274 (137,78кг)","3.407.1-164.20.06","шт",{"v":8357.16651,"d":"8357.17"}]
["ТВ-275 (116,79кг)","3.407.1-164.20.06","шт",{"v":7084.040733000001,"d":"7084.04"}]
["ТВ-51 (17,1кг)","3.407.1-164.20.06","шт",{"v":1167.678204,"d":"1167.68"}]
["Тросостойки, лестницы, надставки"]
["Б-31-1 (6,0кг)","3.407.1-131","шт",{"v":367.28792100000004,"d":"367.29"}]
["Б33С-1 (49,95кг)","3.407.1-131","шт",{"v":3057.693408,"d":"3057.69"}]
["Б34С-1 (89,00кг)","3.407.1-131","шт",{"v":5448.124605000001,"d":"5448.12"}]
["В20С (87,0кг)","3.407.1-163.1-16","шт",{"v":5325.708927,"d":"5325.71"}]
["В21С (39,53кг)","3.407.1-163.1-17","шт",{"v":2419.8289499999996,"d":"2419.83"}]
["В22С (80,0кг)","3.407.1-163.1-18","шт",{"v":4897.199538,"d":"4897.20"}]
["Лестница Б350 (32,0кг) ","3.407.1-131","шт",{"v":2587.2066990000003,"d":"2587.21"}]
["Лестница Б351 (27,0кг) ","3.407.1-131","шт",{"v":2182.9433010000002,"d":"2182.94"}]
["Лестница Б432 (6,0кг) ","3.407.1-131","шт",{"v":485.09699700000004,"d":"485.10"}]
["Лестница Б433 (10,0кг)","3.407.1-131","шт",{"v":808.4995380000001,"d":"808.50"}]
["Лестница Б434 (23,00кг) ","3.407.1-131","шт",{"v":1859.5543890000001,"d":"1859.55"}]
["Лестница Б435 (15,00кг) ","3.407.1-131","шт",{"v":1212.749307,"d":"1212.75"}]
["Лестница Б436 (31,00кг) ","3.407.1-131","шт",{"v":2506.345842,"d":"2506.35"}]
["Лестница Б602(6,0кг) ","3.407.1-131","шт",{"v":485.09699700000004,"d":"485.10"}]
["Лестница Л250 (6,44кг)","3.407.1-164.20.13","шт",{"v":433.93373099999997,"d":"433.93"}]
["Лестница Л251 (22,3)","3.407.1-164.20.13","шт",{"v":1380.7131030000003,"d":"1380.71"}]
["Лестница Л252 (15,0кг)","3.407.1-164.20.13","шт",{"v":1016.464449,"d":"1016.46"}]
["Лестница Л253 (6,45кг)","3.407.1-164.20.13","шт",{"v":441.824922,"d":"441.82"}]
["Лестница Л254 (14,2кг)","3.407.1-164.20.13","шт",{"v":980.960904,"d":"980.96"}]
["ТС-1 (76.5 кг)","3.407.1-143.8.23","шт",{"v":4241.153994,"d":"4241.15"}]
["ТС-2 (22,8 кг)","3.407.1-143.8.24","шт",{"v":1264.0352340000002,"d":"1264.04"}]
["ТС-250 (48,6кг)","3.407.1-164.01.01","шт",{"v":3843.0509040000006,"d":"3843.05"}]
["ТС-251 (86,2кг)","3.407.1-164.03.01","шт",{"v":5954.673648,"d":"5954.67"}]
["ТС-3 (27кг)","3.407.1-136.13.01","шт",{"v":1496.886699,"d":"1496.89"}]
["ТС-4 (30,3кг)","3.407.1-143.8.25","шт",{"v":1679.828766,"d":"1679.83"}]
["ТС-5 (35,3 кг)","3.407.1-143.8.71","шт",{"v":1957.0289970000003,"d":"1957.03"}]
["ТС-6 (35,7кг)",null,"шт",{"v":1979.2033800000004,"d":"1979.20"}]
["Узлы крепления укоса"]
["У-1 (7,3кг)","3.407.1-143.8.40","шт",{"v":425.033994,"d":"425.03"}]
["У-101 (11,0кг)","9015-4 КМ-20","шт",{"v":683.7805590000002,"d":"683.78"}]
["У-101а (11.3кг)","9015-4 КМ-20","шт",{"v":745.9560570000002,"d":"745.96"}]
["У-2 (21,2кг)","3.407.1-143.8.41","шт",{"v":1402.2332940000001,"d":"1402.23"}]
["У-3 (7,6кг)","3.407.1-136.3-32","шт",{"v":458.302383,"d":"458.30"}]
["У-4 (6,78кг)","3.407.1-143.8.42","шт",{"v":397.31260799999995,"d":"397.31"}]
["У-4 ","ЛЭП 98.08-08","шт",{"v":397.31260799999995,"d":"397.31"}]
["У-5 (24,29кг)","3.407.1-143.8.43","шт",{"v":1649.558757,"d":"1649.56"}]
["У-52 (7,12кг) ","Л56-97-04.01","шт",{"v":426.069798,"d":"426.07"}]
["УП-50 (1,25кг)","Л57-97.07.03","шт",{"v":78.91190999999999,"d":"78.91"}]
["УП-51 (1,47кг)","Л57-97.09.03","шт",{"v":93.249618,"d":"93.25"}]
["ХОМУТЫ"]
["Х-1 (1,2кг)","3.407.1-143.8.49","шт",{"v":80.41109999999999,"d":"80.41"}]
["Х-10 (1,2кг)","3.407.1-136.01.03","шт",{"v":80.41109999999999,"d":"80.41"}]
["Х-101 (1,2 кг)","9015-4 КМ-13","шт",{"v":80.41109999999999,"d":"80.41"}]
["Х-103 (1,5кг)","9015-4 КМ-15","шт",{"v":101.645082,"d":"101.65"}]
["Х-11 (1,2кг)","3.407.1-136.01.06","шт",{"v":80.41109999999999,"d":"80.41"}]
["Х-12 (1,3 кг)","3.407.1-136.03.02","шт",{"v":80.41109999999999,"d":"80.41"}]
["Х-13 (1,4 кг)","3.407.1-136.03.03","шт",{"v":85.930845,"d":"85.93"}]
["Х-14 (3,0кг)","3.407.1-136.05.17","шт",{"v":180.17538,"d":"180.18"}]
["Х-15 (0,5кг)","3.407.1-136.22.02","шт",{"v":36.961848,"d":"36.96"}]
["Х-16 (0,4кг)","3.407.1-136.22.02","шт",{"v":31.414845000000003,"d":"31.41"}]
["Х-17 (1,2 кг)","3.407.1-136.24.03","шт",{"v":80.41109999999999,"d":"80.41"}]
["Х-18 (0,8 кг)","3.407.1-136.24.04","шт",{"v":53.589228,"d":"53.59"}]
["Х-19 (0,8кг)","3.407.1-136.23.03","шт",{"v":53.589228,"d":"53.59"}]
["Х-2 (1,3кг)","3.407.1-143.8.49","шт",{"v":85.930845,"d":"85.93"}]
["Х-20 (0,9кг)","3.407.1-136.23.04","шт",{"v":59.136231,"d":"59.14"}]
["Х-21 (1,7кг)","3.407.1-136.25.03","шт",{"v":112.725459,"d":"112.73"}]
["Х-22 (1,0кг)","3.407.1-136.25.04","шт",{"v":64.68323400000001,"d":"64.68"}]
["Х-23 (0,6кг)","3.407.1-143.8.68","шт",{"v":42.50885100000001,"d":"42.51"}]
["Х-24 (4,7кг)","3.407.1-143.8.73","шт",{"v":292.001325,"d":"292.00"}]
["Х-25 (4,98кг)","3.407.1-143.8.50","шт",{"v":310.33233,"d":"310.33"}]
["Х-250 (10,51кг)","3.407.1-164.40.01","шт",{"v":782.781615,"d":"782.78"}]
["Х-251 (10,23кг)","3.407.1-164.40.02","шт",{"v":704.823735,"d":"704.82"}]
["Х-252 (10,46кг)","3.407.1-164.40.02","шт",{"v":745.5880739999999,"d":"745.59"}]
["Х-255 (13,7кг)","3.407.1-164.40.04","шт",{"v":957.9824100000001,"d":"957.98"}]
["Х-257 (42,64кг)","3.407.1-164.12.02","шт",{"v":2766.809661,"d":"2766.81"}]
["Х-258 (43,25кг)","3.407.1-164.12.02","шт",{"v":2806.5654540000005,"d":"2806.57"}]
["Х-259 (42,98кг)","3.407.1-164.12.02","шт",{"v":2789.0521890000005,"d":"2789.05"}]
["Х-260 (13,38кг)","3.407.1-164.40.05","шт",{"v":696.9189150000002,"d":"696.92"}]
["Х-261 (13,5кг)","3.407.1-164.40.05","шт",{"v":703.7470440000002,"d":"703.75"}]
["Х-263 (25,35кг)","3.407.1-164.40.07","шт",{"v":1486.4877720000002,"d":"1486.49"}]
["Х-264 (19,1кг)","3.407.1-164.40.07","шт",{"v":1120.017591,"d":"1120.02"}]
["Х-265 (21,1кг)","3.407.1-164.40.07","шт",{"v":1237.390539,"d":"1237.39"}]
["Х-271 (2,8кг)","3.407.1-164.20.14","шт",{"v":201.19129800000002,"d":"201.19"}]
["Х-272 (2,56кг)","3.407.1-164.20.14","шт",{"v":181.470135,"d":"181.47"}]
["Х-273 (2,49кг)","3.407.1-164.20.14","шт",{"v":294.549948,"d":"294.55"}]
["Х-274 (2,54кг)","3.407.1-164.20.14","шт",{"v":180.148122,"d":"180.15"}]
["Х-275 (2,61кг)","3.407.1-164.20.14","шт",{"v":188.052942,"d":"188.05"}]
["Х-276 (2,67кг)","3.407.1-164.20.14","шт",{"v":218.28206400000002,"d":"218.28"}]
["Х-277 (1,98кг)","3.407.1-164.20.14","шт",{"v":207.78773400000003,"d":"207.79"}]
["Х-278 (1,75кг)","3.407.1-164.20.14","шт",{"v":174.887328,"d":"174.89"}]
["Х-279 (1,67кг)","3.407.1-164.20.14","шт",{"v":164.36574000000002,"d":"164.37"}]
["Х-280 (1,72кг)","3.407.1-164.20.14","шт",{"v":174.91458600000004,"d":"174.91"}]
["Х-281 (1,8кг)","3.407.1-164.20.14","шт",{"v":180.148122,"d":"180.15"}]
["Х-282 (1,87кг)","3.407.1-164.20.14","шт",{"v":218.28206400000002,"d":"218.28"}]
["Х-3 (1,3кг)","3.407.1-143.8.49","шт",{"v":85.930845,"d":"85.93"}]
["Х-33 (1,9 кг)","3.407.1-143.8.51","шт",{"v":119.199234,"d":"119.20"}]
["Х-34 (2,0кг)","3.407.1-143.8.51","шт",{"v":124.74623700000001,"d":"124.75"}]
["Х-35 (2,1кг)","3.407.1-143.8.51","шт",{"v":130.27961100000002,"d":"130.28"}]
["Х-36 (1,9кг)","3.407.1-143.8.51","шт",{"v":119.199234,"d":"119.20"}]
["Х-37 (0,8кг)","3.407.1-143.8.68","шт",{"v":53.589228,"d":"53.59"}]
["Х-38 (0.7кг)","3.407.1-143.8.68","шт",{"v":48.042225,"d":"48.04"}]
["Х-39 (0.8кг)","3.407.1-143.8.68","шт",{"v":53.589228,"d":"53.59"}]
["Х-4 (1,4кг)","3.407.1-143.8.49","шт",{"v":91.47784800000001,"d":"91.48"}]
["Х-40 (0,8кг)","3.407.1-143.8.68","шт",{"v":53.589228,"d":"53.59"}]
["Х-41 (0,8кг)","3.407.1-143.8.68","шт",{"v":53.589228,"d":"53.59"}]
["Х-42 (1,2кг)","3.407.1-143.8.49","шт",{"v":80.41109999999999,"d":"80.41"}]
["Х-5 (1,4кг)","3.407.1-143.8.49","шт",{"v":91.47784800000001,"d":"91.48"}]
["Х-51 (1,1кг) ","Л56-97.01.03","шт",{"v":74.850468,"d":"74.85"}]
["Х-52 (1,28кг)","3.407.1-143.8.49","шт",{"v":84.82689600000002,"d":"84.83"}]
["Х-53 (3,2кг)","Л57-97.04.03","шт",{"v":195.88961700000002,"d":"195.89"}]
["Х-6 (2,6кг)","3.407.1-143.8.49","шт",{"v":158.00099700000004,"d":"158.00"}]
["Х-60 (1,37кг)","Л57-97.06.03","шт",{"v":89.256321,"d":"89.26"}]
["Х-61 (5,2кг)","Л57-97.03.02","шт",{"v":362.20430400000004,"d":"362.20"}]
["Х-62 (5,2кг)","Л57-97.03.02","шт",{"v":362.20430400000004,"d":"362.20"}]
["Х-64 (2,73кг)","Л57-92.01.02","шт",{"v":169.83096899999998,"d":"169.83"}]
["Х-7 (0,7кг)","3.407.1-143.8.68","шт",{"v":48.042225,"d":"48.04"}]
["Х-8 (0,8кг)","3.407.1-143.8.68","шт",{"v":53.589228,"d":"53.59"}]
["Х-9 (0,7кг)","3.407.1-143.8.68","шт",{"v":48.042225,"d":"48.04"}]
["Хомут В30 (5,31кг)","3.407.1-163.1-19","шт",{"v":360.296244,"d":"360.30"}]
["Хомут В31 (5,51кг)","3.407.1-163.1-19","шт",{"v":376.078626,"d":"376.08"}]
["Хомут В32 (5,67кг)","3.407.1-163.1-19","шт",{"v":348.47990100000004,"d":"348.48"}]
["Хомут В33 (5,59кг)","3.407.1-163.1-19","шт",{"v":351.11029800000006,"d":"351.11"}]
["Хомут В34 (7,18кг)","3.407.1-163.1-19","шт",{"v":399.752199,"d":"399.75"}]
["Хомут В35 (5,0кг)","3.407.1-163.1-19","шт",{"v":437.504529,"d":"437.50"}]
["Хомут В36 (6,2кг)","3.407.1-163.1-20","шт",{"v":502.105989,"d":"502.11"}]
["Хомут В37 (7,71кг)","3.407.1-163.1-19","шт",{"v":473.389686,"d":"473.39"}]
["Хомут В38 (7,8кг)","3.407.1-164.1-20","шт",{"v":519.4148190000001,"d":"519.41"}]