{"text_format":"3","workbook":"xls","n_sheets":8,"sheets":["взрывозащита","Электроустановка ","АСТЗ","СПЕЦ","Световые технологии","GALAD","Лампа СКЛ","ПМЗ"],"not_rendered":{"images":77},"read":"whole","date_system":"1900","formulas":"cached_only"}

{"sheet":"взрывозащита","index":0,"n_rows":64,"n_cols":9,"rows_kept":64,"merged":[[2,0,2,8],[34,0,34,8],[38,0,38,8],[45,0,45,8],[59,0,59,8]],"flags":["formulas_cached_only"]}
[]
["Наименование","Тип\nисточника\nсвета","Мощность\nисточника\nсвета,Вт","Маркировка\nпо\nвзрывозащите","Высота\nмм","Диаметр\nДлина\nмм","Масса\nкг","оптовая цена с НДС","розничная цена с НДС"]
["Светильники взрывозащищенные"]
["РСП38М-80","ДРЛ",80,"1ЕхdsIICT6",500,260,"14.0",{"v":4602,"d":"4602.0"},{"v":5292.299999999999,"d":"5292.3"}]
["РСП38М-125","ДРЛ",125,"1ExdsIICT5",500,260,"14.0",{"v":4602,"d":"4602.0"},{"v":5292.299999999999,"d":"5292.3"}]
["РСП38М-250","ДРЛ",250,"1ExdsIICT4",500,260,"15.0",{"v":4897,"d":"4897.0"},{"v":5631.549999999999,"d":"5631.6"}]
["РСП45-80","ДРЛ",80,"1ExdsIICT6",360,190,"7.0",{"v":2950,"d":"2950.0"},{"v":3392.4999999999995,"d":"3392.5"}]
["РСП45-125","ДРЛ",125,"1ExdsIICT4",360,190,"7.0",{"v":2950,"d":"2950.0"},{"v":3392.4999999999995,"d":"3392.5"}]
["НСП43М-150","ЛОН","150 и ниже","1ExdsIICT6",500,260,"13.0",{"v":4307,"d":"4307.0"},{"v":4953.049999999999,"d":"4953.1"}]
["НСП43М-200 ","ЛОН",200,"1ExdsIICT5",500,260,"13.0",{"v":4307,"d":"4307.0"},{"v":4953.049999999999,"d":"4953.1"}]
["НСП43М-200 красный.","ЛОН",200,"1ExdsIICT5",500,260,"13.0",{"v":5310,"d":"5310.0"},{"v":6106.499999999999,"d":"6106.5"}]
["НСП43М-300","ЛОН",300,"1ExdsIICT4",500,260,"13.0",{"v":4307,"d":"4307.0"},{"v":4953.049999999999,"d":"4953.1"}]
["НСП43М-01-75","ЛОН","75 и ниже","1ExdeIICT6",320,260,"9.0",{"v":3717,"d":"3717.0"},{"v":4274.549999999999,"d":"4274.6"}]
["НСП43М-01-150","ЛОН",150,"1ExdeIICT5",320,260,"9.0",{"v":3717,"d":"3717.0"},{"v":4274.549999999999,"d":"4274.6"}]
["НСП43М-01-200","ЛОН",200,"1ExdeIICT4",320,260,"9.0",{"v":3717,"d":"3717.0"},{"v":4274.549999999999,"d":"4274.6"}]
["Табло НСП43М-11-75  ","ЛОН","75 и ниже","1ExdeIICT6",270,260,"9.0",{"v":3835,"d":"3835.0"},{"v":4410.25,"d":"4410.3"}]
["Светофор НСП43М-11-75 ","ЛОН","75 и ниже","1ExdeIICT6",270,260,"9.0",{"v":3835,"d":"3835.0"},{"v":4410.25,"d":"4410.3"}]
["НСП43М-11-75","ЛОН","75 и ниже","1ExdeIICT6",320,260,"9.0",{"v":3717,"d":"3717.0"},{"v":4274.549999999999,"d":"4274.6"}]
["НСП43М-11-150","ЛОН",150,"1ExdeIICT5",320,260,"9.0",{"v":3717,"d":"3717.0"},{"v":4274.549999999999,"d":"4274.6"}]
["НСП43М-11-200","ЛОН",200,"1ExdeIICT4",320,260,"9.0",{"v":3717,"d":"3717.0"},{"v":4274.549999999999,"d":"4274.6"}]
["НСП43М-03-250/НСП43М-13-250","КГВ",250,"1ExdeIICT4",270,260,"9.0",{"v":3776,"d":"3776.0"},4342.4]
["НСП47-75","ЛОН","75 и ниже","1ExdsIICT6",360,190,"6.0",{"v":2655,"d":"2655.0"},{"v":3053.2499999999995,"d":"3053.3"}]
["НСП47-100","ЛОН",100,"1ExdsIICT5",360,190,"6.0",{"v":2655,"d":"2655.0"},{"v":3053.2499999999995,"d":"3053.3"}]
["НСП47-200","ЛОН",200,"1ExdsIICT4",360,190,"6.0",{"v":2655,"d":"2655.0"},{"v":3053.2499999999995,"d":"3053.3"}]
["НСП47-01-75","ЛОН",75,"1ExdsIICT6",300,190,"5.5",{"v":2537,"d":"2537.0"},{"v":2917.5499999999997,"d":"2917.6"}]
["НСП47-01-100","ЛОН",100,"1ExdsIICT5",300,190,"5.5",{"v":2537,"d":"2537.0"},{"v":2917.5499999999997,"d":"2917.6"}]
["ЖСП47-70","ДНаТ",70,"1ExdsIICT6",360,190,"7.0",{"v":3422,"d":"3422.0"},{"v":3935.2999999999997,"d":"3935.3"}]
["ЖСП60-100/ЖСП60-150","ДНаТ","100/150","1ExdsllCT4x",500,260,"15.0",{"v":5133,"d":"5133.0"},{"v":5902.95,"d":"5903.0"}]
["ЗО-МВ","ЛОН",100,"1ЕхdesIICT4",360,190,"7.0",{"v":3658,"d":"3658.0"},4206.7]
["НСП57(ВЗГ-200)","ЛОН",200,"1ЕхdIIВТ4-Т6",400,210,"6.0",1250.8,{"v":1438.4199999999998,"d":"1438.4"}]
["ФСП03-2х9","КЛ9\\ТБЦ","2х9","1ЕхdsIIСТ6",360,190,"7.0",{"v":3127,"d":"3127.0"},{"v":3596.0499999999997,"d":"3596.1"}]
["ФСП03-4х9","КЛ9\\ТБЦ","4х9","1ЕхdsIIСТ6",360,190,"7.0",{"v":3422,"d":"3422.0"},{"v":3935.2999999999997,"d":"3935.3"}]
["Прожектор ПЗС-ВМ-250","КГВ","250 и ниже","1ExdeIICT4",360,260,"9.0",{"v":4956,"d":"4956.0"},5699.4]
["Прожектор ПКС-ВМ-250","КГВ","250 и ниже","1ExdeIICT4",360,260,"9.0",{"v":4956,"d":"4956.0"},5699.4]
["Светильники взрывозащищенные для аварийного освещения"]
["ФСП03-АО-01","КЛ\\PL-T26",26,"1ExdsllCT6",400,190,"8.0",{"v":12145.15,"d":"12145.2"},{"v":13966.922499999999,"d":"13966.9"}]
["ФСП03-АО-02","КЛ\\PL-T26",26,"1ExdsllCT6",350,260,"9.0",13434.3,{"v":15449.444999999998,"d":"15449.4"}]
["ФСП03-АО-03 табло","КЛ\\PL-T26",26,"1ExdsllCT6",350,260,"9.0",{"v":13705.699999999999,"d":"13705.7"},{"v":15761.554999999997,"d":"15761.6"}]
["Коробки разветвительные взрывозащищенные"]
["КР-В-100",null,null,"1ExdIICT6",95,100,"1.0",{"v":379.9599999999999,"d":"380.0"},{"v":436.9539999999999,"d":"437.0"}]
["КР-В-100 Д кол.винтовая",null,null,"1ExdIICT6",95,100,1.3,{"v":441.025,"d":"441.0"},{"v":507.1787499999999,"d":"507.2"}]
["КР-В-100 Е кол.винтовая ",null,null,"2ExeIIT6",95,100,1.5,{"v":441.025,"d":"441.0"},{"v":507.1787499999999,"d":"507.2"}]
["КР-В-100 с ВАГО 5-4",null,null,"1ExdIICT6",95,100,"1.0",{"v":644.5749999999999,"d":"644.6"},{"v":741.2612499999999,"d":"741.3"}]
["КР-В-100 Д с ВАГО 5-4",null,null,"1ExdIICT6",95,100,1.3,{"v":644.5749999999999,"d":"644.6"},{"v":741.2612499999999,"d":"741.3"}]
["КР-В-100 Е с ВАГО 5-4",null,null,"2ExeIIT6",95,100,1.5,{"v":644.5749999999999,"d":"644.6"},{"v":741.2612499999999,"d":"741.3"}]
["Дополнительная комплектация к взрывозащищенным светильникам и коробкам"]
["Кабельный ввод Д",{"$nulls":3},65,36,"0.07",{"v":81.41999999999999,"d":"81.4"},{"v":93.63299999999998,"d":"93.6"}]
["Кабельный ввод Е*",{"$nulls":3},55,36,"0.065",{"v":75.99199999999999,"d":"76.0"},{"v":87.39079999999998,"d":"87.4"}]
["Пробка.",{"$nulls":3},24,36,"0.025",{"v":27.14,"d":"27.1"},{"v":31.211,"d":"31.2"}]
["Решетка для ПКС-ВМ\\ПЗС-ВМ\\НСП43М-01",{"$nulls":3},62,240,"0.4",135.7,{"v":156.05499999999998,"d":"156.1"}]
["Решетка для РСП38М\\НСП43М",{"$nulls":3},200,240,"0.7",542.8,{"v":624.2199999999999,"d":"624.2"}]
["Решетка для РСП45\\НСП47\\ЖСП47",{"$nulls":3},190,240,"0.6",{"v":352.82,"d":"352.8"},{"v":405.74299999999994,"d":"405.7"}]
["Решетка для НСП47-01",{"$nulls":3},100,240,0.6,{"v":298.54,"d":"298.5"},{"v":343.32099999999997,"d":"343.3"}]
["Отражатель РСП38М\\НСП43М",{"$nulls":3},80,340,"0.4",{"v":312.10999999999996,"d":"312.1"},{"v":358.9264999999999,"d":"358.9"}]
["Отражатель для РСП45\\НСП47\\ЖСП47\\НСП47-01",{"$nulls":3},60,330,"0.3",{"v":284.96999999999997,"d":"285.0"},{"v":327.71549999999996,"d":"327.7"}]
["Поворотный подвес для РСП38М\\НСП43М\\ПКС\\ПЗС",{"$nulls":3},250,250,"0.8",135.7,{"v":156.05499999999998,"d":"156.1"}]
["Поворотный подвес РСП45\\НСП47\\ЖСП47",{"$nulls":3},210,212,"0.5",{"v":92.27599999999998,"d":"92.3"},{"v":106.11739999999998,"d":"106.1"}]
["Комбинированный подвес",{"$nulls":3},95,55,"0.15",{"v":94.98999999999998,"d":"95.0"},{"v":109.23849999999997,"d":"109.2"}]
["Серьга",{"$nulls":3},3,55,"0.06",{"v":16.284,"d":"16.3"},{"v":18.726599999999998,"d":"18.7"}]
["Прочие светильники общепромышленного и бытового назначения"]
["Блик ","ЛОН",100,null,100,200,"1.5",{"v":332.465,"d":"332.5"},{"v":382.33474999999993,"d":"382.3"}]
["Сауна","ЛОН",60,null,100,200,"1.5",{"v":413.88499999999993,"d":"413.9"},{"v":475.9677499999999,"d":"476.0"}]
["Сауна транзит","ЛОН",60,null,100,200,"1.5",{"v":474.95,"d":"475.0"},{"v":546.1925,"d":"546.2"}]
["* для транзитного монтажа светильников"]

{"sheet":"Электроустановка ","index":1,"n_rows":365,"n_cols":7,"rows_kept":365,"merged":[[1,0,4,2],[6,0,23,0],[24,0,31,0],[32,0,42,0],[43,0,53,0],[54,2,54,6],[55,0,63,0],[64,0,72,0],[73,0,81,0],[82,0,90,0],[91,0,99,0],[100,0,108,0],[109,2,109,6],[111,2,111,6],[122,2,122,6],[123,0,130,0],[132,2,132,6],[133,0,140,0],[141,2,141,6],[142,0,148,0],[149,2,149,6],[150,0,155,0],[157,0,163,0],[165,0,171,0],[173,0,176,0],[178,0,181,0],[183,0,186,0],[188,0,191,0],[192,2,192,6],[193,2,193,6],[211,2,211,6],[216,2,216,6],[223,2,223,6],[224,2,224,6],[225,0,237,0],[238,0,241,0],[242,2,242,6],[243,0,272,0],[273,0,278,0],[280,0,295,0],[296,2,296,6],[297,2,297,6],[298,0,322,0],[323,2,323,6],[324,0,352,0],[353,2,353,6],[354,0,364,0]],"flags":["formulas_cached_only"]}
[]
[]
[]
[]
[]
[null,"Артикул","Кабель-Канал ПВХ"," от 100 000","от 50 000","розница","Ед. изм."]
[null,"50.01.001.0001","Кабель-канал ПВХ  12x12   ",5.27,6.06,7.99,"М"]
[null,"50.01.001.0002","Кабель-канал ПВХ  15х10 ",5.39,6.19,8.18,"М"]
[null,"50.01.001.0003","Кабель-канал ПВХ  16х16   ",7.08,8.14,10.74,"М"]
[null,"50.01.001.0004","Кабель-канал ПВХ  20х10   ",7.08,8.14,10.74,"М"]
[null,"50.01.001.0005","Кабель-канал ПВХ  25х16   ",11.02,12.67,16.72,"М"]
[null,"50.01.001.0006","Кабель-канал ПВХ  25х25 ",{"v":14.3,"d":"14.30"},16.44,{"v":21.7,"d":"21.70"},"М"]
[null,"50.01.001.0007","Кабель-канал ПВХ  30х10 с перег",13.77,15.83,20.91,"М"]
[null,"50.01.001.0008","Кабель-канал ПВХ  40х16  ",15.55,17.82,23.52,"М"]
[null,"50.01.001.0108","Кабель-канал ПВХ  40х16 с перег",21.19,24.36,32.17,"М"]
[null,"50.01.001.0009","Кабель-канал ПВХ  40х25 ",18.21,20.94,27.64,"М"]
[null,"50.01.001.0109","Кабель-канал ПВХ  40х25 с перег",{"v":25.9,"d":"25.90"},29.78,39.31,"М"]
[null,"50.01.001.0010","Кабель-канал ПВХ  40х40 ",{"v":25.9,"d":"25.90"},29.78,{"v":39.316,"d":"39.32"},"М"]
[null,"50.01.001.0011","Кабель-канал ПВХ  60х40 ",39.33,45.22,{"v":59.7,"d":"59.70"},"М"]
[null,"50.01.001.0012","Кабель-канал ПВХ  60x60",54.16,62.28,94.28,"М"]
[null,"50.01.001.0013","Кабель-канал ПВХ  80х40",61.23,70.41,94.26,"М"]
[null,"50.01.001.0014","Кабель-канал ПВХ  80х60 ",71.93,82.71,{"v":109.189,"d":"109.19"},"М"]
[null,"50.01.001.0015","Кабель-канал ПВХ 100х40 ",74.92,{"v":86.158,"d":"86.16"},{"v":113.728,"d":"113.73"},"М"]
[null,"50.01.001.0016","Кабель-канал ПВХ 100х60  ",84.78,97.49,128.69,"М"]
[null,"50.01.002.0001","Кабель-канал ПВХ  12x12 (дерево без текстуры)   ",6.07,6.98,9.21,"М"]
[null,"50.01.002.0002","Кабель-канал ПВХ  15х10 (дерево без текстуры)  ",6.21,7.15,9.42,"М"]
[null,"50.01.002.0003","Кабель-канал ПВХ  16х16 (дерево без текстуры)    ",8.14,9.36,{"v":12.356,"d":"12.36"},"М"]
[null,"50.01.002.0004","Кабель-канал ПВХ  20х10 (дерево без текстуры)   ",8.14,9.36,{"v":12.356,"d":"12.36"},"М"]
[null,"50.01.002.0005","Кабель-канал ПВХ  25х16 (дерево без текстуры) ",12.67,14.57,19.23,"М"]
[null,"50.01.002.0006","Кабель-канал ПВХ  25х25 (дерево без текстуры) ",16.45,18.91,24.97,"М"]
[null,"50.01.002.0008","Кабель-канал ПВХ  40х16 (дерево без текстуры) ",17.88,20.56,{"v":27.141,"d":"27.14"},"М"]
[null,"50.01.002.0009","Кабель-канал ПВХ  40х25 (дерево без текстуры) ",20.95,24.09,{"v":31.9,"d":"31.90"},"М"]
[null,"50.01.003.0001","Кабель-канал ПВХ  12x12              (с текстурой) темный",{"v":9.28188,"d":"9.28"},10.62,{"v":14.407091999999999,"d":"14.41"},"М"]
[null,"50.01.003.0002","Кабель-канал ПВХ  15х10              (с текстурой) темный",{"v":9.49164,"d":"9.49"},10.86,{"v":14.732675999999998,"d":"14.73"},"М"]
[null,"50.01.003.0003","Кабель-канал ПВХ  16х16              (с текстурой) темный",{"v":12.463239999999999,"d":"12.46"},14.26,{"v":19.345116,"d":"19.35"},"М"]
[null,"50.01.003.0004","Кабель-канал ПВХ  20х10              (с текстурой) темный",{"v":12.463239999999999,"d":"12.46"},14.26,{"v":19.345116,"d":"19.35"},"М"]
[null,"50.01.003.0005","Кабель-канал ПВХ  25х16              (с текстурой) темный",{"v":19.4028,"d":"19.40"},{"v":22.2,"d":"22.20"},{"v":30.11652,"d":"30.12"},"М"]
[null,"50.01.003.0006","Кабель-канал ПВХ  25х25              (с текстурой) темный",{"v":25.1712,"d":"25.17"},{"v":28.8,"d":"28.80"},{"v":39.07008,"d":"39.07"},"М"]
[null,"50.01.003.0007","Кабель-канал ПВХ  30х10 c перег (с текстурой) темный",{"v":24.22728,"d":"24.23"},27.72,{"v":37.604952000000004,"d":"37.60"},"М"]
[null,"50.01.003.0008","Кабель-канал ПВХ  40х16              (с текстурой) темный",{"v":27.37368,"d":"27.37"},31.32,{"v":42.48871200000001,"d":"42.49"},"М"]
[null,"50.01.003.0108","Кабель-канал ПВХ  40х16 с перег (с текстурой) темный",{"v":37.30232,"d":"37.30"},42.68,{"v":57.89968799999999,"d":"57.90"},"М"]
[null,"50.01.003.0009","Кабель-канал ПВХ  40х25              (с текстурой) темный",{"v":32.05832,"d":"32.06"},36.68,{"v":49.760088,"d":"49.76"},"М"]
[null,"50.01.003.0109","Кабель-канал ПВХ  40х25 с перег (с текстурой) темный",{"v":45.58784,"d":"45.59"},52.16,{"v":70.760256,"d":"70.76"},"М"]
[null,"50.01.004.0001","Кабель-канал ПВХ  12x12              (с текстурой) светлый",{"v":9.28188,"d":"9.28"},10.62,{"v":14.407091999999999,"d":"14.41"},"М"]
[null,"50.01.004.0002","Кабель-канал ПВХ  15х10              (с текстурой) светлый",{"v":9.49164,"d":"9.49"},10.86,{"v":14.732675999999998,"d":"14.73"},"М"]
[null,"50.01.004.0003","Кабель-канал ПВХ  16х16              (с текстурой) светлый",{"v":12.463239999999999,"d":"12.46"},14.26,{"v":19.345116,"d":"19.35"},"М"]
[null,"50.01.004.0004","Кабель-канал ПВХ  20х10              (с текстурой) светлый",{"v":12.463239999999999,"d":"12.46"},14.26,{"v":19.345116,"d":"19.35"},"М"]
[null,"50.01.004.0005","Кабель-канал ПВХ  25х16              (с текстурой) светлый",{"v":19.4028,"d":"19.40"},{"v":22.2,"d":"22.20"},{"v":30.11652,"d":"30.12"},"М"]
[null,"50.01.004.0006","Кабель-канал ПВХ  25х25              (с текстурой) светлый",{"v":25.1712,"d":"25.17"},{"v":28.8,"d":"28.80"},{"v":39.07008,"d":"39.07"},"М"]
[null,"50.01.004.0007","Кабель-канал ПВХ  30х10 с перег (с текстурой) светлый",{"v":24.22728,"d":"24.23"},27.72,{"v":37.604952000000004,"d":"37.60"},"М"]
[null,"50.01.004.0008","Кабель-канал ПВХ  40х16              (с текстурой) светлый",{"v":27.37368,"d":"27.37"},31.32,{"v":42.48871200000001,"d":"42.49"},"М"]
[null,"50.01.004.0108","Кабель-канал ПВХ  40х16 с перег (с текстурой) светлый",{"v":37.30232,"d":"37.30"},42.68,{"v":57.89968799999999,"d":"57.90"},"М"]
[null,"50.01.004.0009","Кабель-канал ПВХ  40х25              (с текстурой) светлый",{"v":32.05832,"d":"32.06"},36.68,{"v":49.760088,"d":"49.76"},"М"]
[null,"50.01.004.0109","Кабель-канал ПВХ  40х25 с перег (с текстурой) светлый",{"v":45.58784,"d":"45.59"},52.16,{"v":70.760256,"d":"70.76"},"М"]
[null,"Артикул","Акс. к кабельным-каналам,крашеные под текстуру "]
[null,"50.06.001.0002","Кабель-канал акс. внут.угол  (белый) 15*10",{"v":2.70066,"d":"2.70"},3.09,{"v":3.9922799999999996,"d":"3.99"},"шт."]
[null,"50.06.001.0003","Кабель-канал акс. внут.угол  (белый) 16*16",{"v":4.929359999999999,"d":"4.93"},5.64,{"v":7.286879999999999,"d":"7.29"},"шт."]
[null,"50.06.001.0004","Кабель-канал акс. внут.угол  (белый) 20*10",{"v":3.95922,"d":"3.96"},4.53,{"v":5.85276,"d":"5.85"},"шт."]
[null,"50.06.001.0005","Кабель-канал акс. внут.угол  (белый) 25*16",{"v":5.5935999999999995,"d":"5.59"},{"v":6.4,"d":"6.40"},{"v":8.268799999999999,"d":"8.27"},"шт."]
[null,"50.06.001.0008","Кабель-канал акс. внут.угол  (белый) 40*16",{"v":6.37146,"d":"6.37"},7.29,{"v":9.41868,"d":"9.42"},"шт."]
[null,"50.06.001.0009","Кабель-канал акс. внут.угол  (белый) 40*25",{"v":9.60526,"d":"9.61"},10.99,{"v":14.199079999999999,"d":"14.20"},"шт."]
[null,"50.06.001.0011","Кабель-канал акс. внут.угол  (белый) 60*40",{"v":25.765520000000002,"d":"25.77"},29.48,{"v":38.08816,"d":"38.09"},"шт."]
[null,"50.06.001.0015","Кабель-канал акс. внут.угол  (белый) 100*40",{"v":35.33582,"d":"35.34"},40.43,{"v":52.23556,"d":"52.24"},"шт."]
[null,"50.06.001.0016","Кабель-канал акс. внут.угол  (белый) 100*60",{"v":38.2812,"d":"38.28"},{"v":43.8,"d":"43.80"},{"v":56.58959999999999,"d":"56.59"},"шт."]
[null,"50.07.001.0002","Кабель-канал акс. внеш.угол  (белый) 15*10",{"v":2.70066,"d":"2.70"},3.09,{"v":3.9922799999999996,"d":"3.99"},"шт."]
[null,"50.07.001.0003","Кабель-канал акс. внеш.угол  (белый) 16*16",{"v":4.929359999999999,"d":"4.93"},5.64,{"v":7.286879999999999,"d":"7.29"},"шт."]
[null,"50.07.001.0004","Кабель-канал акс. внеш.угол  (белый) 20*10",{"v":3.95922,"d":"3.96"},4.53,{"v":5.85276,"d":"5.85"},"шт."]
[null,"50.07.001.0005","Кабель-канал акс. внеш.угол  (белый) 25*16",{"v":5.5935999999999995,"d":"5.59"},{"v":6.4,"d":"6.40"},{"v":8.268799999999999,"d":"8.27"},"шт."]
[null,"50.07.001.0008","Кабель-канал акс. внеш.угол  (белый) 40*16",{"v":6.37146,"d":"6.37"},7.29,{"v":9.41868,"d":"9.42"},"шт."]
[null,"50.07.001.0009","Кабель-канал акс. внеш.угол  (белый) 40*25",{"v":9.60526,"d":"9.61"},10.99,{"v":14.199079999999999,"d":"14.20"},"шт."]
[null,"50.07.001.0011","Кабель-канал акс. внеш.угол  (белый) 60*40",{"v":25.765520000000002,"d":"25.77"},29.48,{"v":38.08816,"d":"38.09"},"шт."]
[null,"50.07.001.0015","Кабель-канал акс. внеш.угол  (белый) 100*40",{"v":35.33582,"d":"35.34"},40.43,{"v":52.23556,"d":"52.24"},"шт."]
[null,"50.07.001.0016","Кабель-канал акс. внеш.угол  (белый) 100*60",{"v":38.2812,"d":"38.28"},{"v":43.8,"d":"43.80"},{"v":56.58959999999999,"d":"56.59"},"шт."]
[null,"50.08.001.0002","Кабель-канал акс. плоский угол L  (белый) 15*10",{"v":2.70066,"d":"2.70"},3.09,{"v":3.9922799999999996,"d":"3.99"},"шт."]
[null,"50.08.001.0003","Кабель-канал акс. плоский угол L  (белый) 16*16",{"v":4.929359999999999,"d":"4.93"},5.64,{"v":7.286879999999999,"d":"7.29"},"шт."]
[null,"50.08.001.0004","Кабель-канал акс. плоский угол L  (белый) 20*10",{"v":3.95922,"d":"3.96"},4.53,{"v":5.85276,"d":"5.85"},"шт."]
[null,"50.08.001.0005","Кабель-канал акс. плоский угол L  (белый) 25*16",{"v":5.5935999999999995,"d":"5.59"},{"v":6.4,"d":"6.40"},{"v":8.268799999999999,"d":"8.27"},"шт."]
[null,"50.08.001.0008","Кабель-канал акс. плоский угол L  (белый) 40*16",{"v":6.37146,"d":"6.37"},7.29,{"v":9.41868,"d":"9.42"},"шт."]
[null,"50.08.001.0009","Кабель-канал акс. плоский угол L  (белый) 40*25",{"v":9.60526,"d":"9.61"},10.99,{"v":14.199079999999999,"d":"14.20"},"шт."]
[null,"50.08.001.0011","Кабель-канал акс. плоский угол L  (белый) 60*40",{"v":25.765520000000002,"d":"25.77"},29.48,{"v":38.08816,"d":"38.09"},"шт."]
[null,"50.08.001.0015","Кабель-канал акс. плоский угол L  (белый) 100*40",{"v":35.33582,"d":"35.34"},40.43,{"v":52.23556,"d":"52.24"},"шт."]
[null,"50.08.001.0016","Кабель-канал акс. плоский угол L  (белый) 100*60",{"v":38.2812,"d":"38.28"},{"v":43.8,"d":"43.80"},{"v":56.58959999999999,"d":"56.59"},"шт."]
[null,"50.09.001.0002","Кабель-канал акс. угол T-образный  (белый) 15*10",{"v":2.70066,"d":"2.70"},3.09,{"v":3.9922799999999996,"d":"3.99"},"шт."]
[null,"50.09.001.0003","Кабель-канал акс. угол T-образный  (белый) 16*16",{"v":4.929359999999999,"d":"4.93"},5.64,{"v":7.286879999999999,"d":"7.29"},"шт."]
[null,"50.09.001.0004","Кабель-канал акс. угол T-образный  (белый) 20*10",{"v":3.95922,"d":"3.96"},4.53,{"v":5.85276,"d":"5.85"},"шт."]
[null,"50.09.001.0005","Кабель-канал акс. угол T-образный  (белый) 25*16",{"v":5.5935999999999995,"d":"5.59"},{"v":6.4,"d":"6.40"},{"v":8.268799999999999,"d":"8.27"},"шт."]
[null,"50.09.001.0008","Кабель-канал акс. угол T-образный  (белый) 40*16",{"v":6.37146,"d":"6.37"},7.29,{"v":9.41868,"d":"9.42"},"шт."]
[null,"50.09.001.0009","Кабель-канал акс. угол T-образный  (белый) 40*25",{"v":9.60526,"d":"9.61"},10.99,{"v":14.199079999999999,"d":"14.20"},"шт."]
[null,"50.09.001.0011","Кабель-канал акс. угол T-образный  (белый) 60*40",{"v":25.765520000000002,"d":"25.77"},29.48,{"v":38.08816,"d":"38.09"},"шт."]
[null,"50.09.001.0015","Кабель-канал акс. угол T-образный  (белый) 100*40",{"v":35.33582,"d":"35.34"},40.43,{"v":52.23556,"d":"52.24"},"шт."]
[null,"50.09.001.0016","Кабель-канал акс. угол T-образный  (белый) 100*60",{"v":38.2812,"d":"38.28"},{"v":43.8,"d":"43.80"},{"v":56.58959999999999,"d":"56.59"},"шт."]
[null,"50.10.001.0002","Кабель-канал акс. заглушка  (белый) 15*10",{"v":2.4646799999999995,"d":"2.46"},2.82,{"v":3.6434399999999996,"d":"3.64"},"шт."]
[null,"50.10.001.0003","Кабель-канал акс. заглушка  (белый) 16*16",{"v":4.4137,"d":"4.41"},5.05,{"v":6.5246,"d":"6.52"},"шт."]
[null,"50.10.001.0004","Кабель-канал акс. заглушка  (белый) 20*10",{"v":3.6096199999999996,"d":"3.61"},4.13,{"v":5.335959999999999,"d":"5.34"},"шт."]
[null,"50.10.001.0005","Кабель-канал акс. заглушка  (белый) 25*16",{"v":5.121639999999999,"d":"5.12"},5.86,{"v":7.57112,"d":"7.57"},"шт."]
[null,"50.10.001.0008","Кабель-канал акс. заглушка  (белый) 40*16",{"v":5.40132,"d":"5.40"},6.18,{"v":7.984559999999999,"d":"7.98"},"шт."]
[null,"50.10.001.0009","Кабель-канал акс. заглушка  (белый) 40*25",{"v":8.09324,"d":"8.09"},9.26,{"v":11.963919999999998,"d":"11.96"},"шт."]
[null,"50.10.001.0011","Кабель-канал акс. заглушка  (белый) 60*40",{"v":20.59144,"d":"20.59"},23.56,{"v":30.439519999999998,"d":"30.44"},"шт."]
[null,"50.10.001.0015","Кабель-канал акс. заглушка  (белый) 100*40",{"v":27.041560000000004,"d":"27.04"},30.94,{"v":39.97448,"d":"39.97"},"шт."]
[null,"50.10.001.0016","Кабель-канал акс. заглушка  (белый) 100*60",{"v":29.287739999999996,"d":"29.29"},33.51,{"v":43.29492,"d":"43.29"},"шт."]
[null,"50.11.001.0002","Кабель-канал акс. Соединитель  (белый) 15*10",{"v":2.4646799999999995,"d":"2.46"},2.82,{"v":3.6434399999999996,"d":"3.64"},"шт."]
[null,"50.11.001.0003","Кабель-канал акс. Соединитель  (белый) 16*16",{"v":4.4137,"d":"4.41"},5.05,{"v":6.5246,"d":"6.52"},"шт."]
[null,"50.11.001.0004","Кабель-канал акс. Соединитель  (белый) 20*10",{"v":3.6096199999999996,"d":"3.61"},4.13,{"v":5.335959999999999,"d":"5.34"},"шт."]
[null,"50.11.001.0005","Кабель-канал акс. Соединитель  (белый) 25*16",{"v":5.121639999999999,"d":"5.12"},5.86,{"v":7.57112,"d":"7.57"},"шт."]
[null,"50.11.001.0008","Кабель-канал акс. Соединитель  (белый) 40*16",{"v":5.40132,"d":"5.40"},6.18,{"v":7.984559999999999,"d":"7.98"},"шт."]
[null,"50.11.001.0009","Кабель-канал акс. Соединитель  (белый) 40*25",{"v":8.09324,"d":"8.09"},9.26,{"v":11.963919999999998,"d":"11.96"},"шт."]
[null,"50.11.001.0011","Кабель-канал акс. Соединитель  (белый) 60*40",{"v":20.59144,"d":"20.59"},23.56,{"v":30.439519999999998,"d":"30.44"},"шт."]
[null,"50.11.001.0015","Кабель-канал акс. Соединитель  (белый) 100*40",{"v":27.041560000000004,"d":"27.04"},30.94,{"v":39.97448,"d":"39.97"},"шт."]
[null,"50.11.001.0016","Кабель-канал акс. Соединитель  (белый) 100*60",{"v":29.287739999999996,"d":"29.29"},33.51,{"v":43.29492,"d":"43.29"},"шт."]
[null,"Артикул","Кабельные системы"]
[null,"50.02.001.0017","Кабельный короб с крышкой 100х50 (18м)",125.91,{"v":144.796,"d":"144.80"},191.13,"М"]
[null,"Артикул","Кабельные системы-аксессуары"]
[null,"50.07.001.0010","Суппорт для розетки 60 мм",{"v":34.8036,"d":"34.80"},{"v":52,"d":"52.00"},{"v":68.9,"d":"68.90"},"ШТ."]
[null,"50.07.001.0020","Перегородка 100х50 (100 м)",{"v":21.290433,"d":"21.29"},31.81,41.35,"М"]
[null,"50.07.001.0030","Угол внутренний 100х50 (6шт)",54.24,81.05,{"v":105.4,"d":"105.40"},"ШТ."]
[null,"50.07.001.0040","Угол внешний 100х50 (10шт)",48.25,{"v":72.1,"d":"72.10"},93.73,"ШТ."]
[null,"50.07.001.0050","Угол плоский  L 100х50 (10шт)",{"v":57.2,"d":"57.20"},85.48,{"v":111.124,"d":"111.12"},"ШТ."]
[null,"50.07.001.0060","Тройник T  100х50 (10шт)",50.99,{"v":76.2,"d":"76.20"},99.06,"ШТ."]
[null,"50.07.001.0070","Заглушка  100х50 (10шт)",{"v":36.242595,"d":"36.24"},54.15,70.39,"ШТ."]
[null,"50.07.001.0080","Соединитель  100х50 (10шт)",{"v":36.242595,"d":"36.24"},54.15,70.39,"ШТ."]
[null,"скидка (%)",null,5.72]
[]
[null,"Артикул","Труба жесткая"]
[null,"55.02.002.0001","Труба жест. 16 мм (3м) серая",{"v":5.0609504,"d":"5.06"},{"v":5.368,"d":"5.37"},{"v":7.482992,"d":"7.48"},"М"]
[null,"55.02.002.0002","Труба жест. 20 мм (3м) серая",{"v":6.5958288000000005,"d":"6.60"},{"v":6.996000000000001,"d":"7.00"},{"v":9.752424000000001,"d":"9.75"},"М"]
[null,"55.02.002.0003","Труба жест. 25 мм (3м) серая",{"v":9.478911200000002,"d":"9.48"},{"v":10.054000000000002,"d":"10.05"},{"v":14.015276000000002,"d":"14.02"},"М"]
[null,"55.02.002.0004","Труба жест. 32 мм (3м) серая",{"v":15.659908,"d":"15.66"},16.61,{"v":23.15434,"d":"23.15"},"М"]
[null,"55.02.002.0005","Труба жест. 40 мм (3м) серая",{"v":19.984531600000004,"d":"19.98"},{"v":21.197000000000003,"d":"21.20"},{"v":29.548618,"d":"29.55"},"М"]
[null,"55.02.002.0006","Труба жест. 50 мм (3м) серая",{"v":31.1124,"d":"31.11"},{"v":33,"d":"33.00"},{"v":46.001999999999995,"d":"46.00"},"М"]
[null,"55.02.002.0007","Труба жест. 63 мм (3м) серая",{"v":47.96495000000001,"d":"47.96"},{"v":50.875,"d":"50.88"},{"v":70.91975,"d":"70.92"},"М"]
[null,"55.02.003.0003","Труба жест. 25 мм (3м) (ПНД)(60м)",9.32,{"v":10.8,"d":"10.80"},{"v":12.527878,"d":"12.53"},"М"]
[]
[null,"Артикул","Труба жесткая белая  под заказ"]
[null,"55.02.001.0001","Труба жест. 16 мм (3м) белая",{"v":5.0609504,"d":"5.06"},{"v":5.368,"d":"5.37"},{"v":7.482992,"d":"7.48"},"М"]
[null,"55.02.001.0002","Труба жест. 20 мм (3м) белая",{"v":6.5958288000000005,"d":"6.60"},{"v":6.996000000000001,"d":"7.00"},{"v":9.752424000000001,"d":"9.75"},"М"]
[null,"55.02.001.0003","Труба жест. 25 мм (3м) белая",{"v":9.478911200000002,"d":"9.48"},{"v":10.054000000000002,"d":"10.05"},{"v":14.015276000000002,"d":"14.02"},"М"]
[null,"55.02.001.0004","Труба жест. 32 мм (3м) белая",{"v":15.659908,"d":"15.66"},16.61,{"v":23.15434,"d":"23.15"},"М"]
[null,"55.02.001.0005","Труба жест. 40 мм (3м) белая",{"v":19.984531600000004,"d":"19.98"},{"v":21.197000000000003,"d":"21.20"},{"v":29.548618,"d":"29.55"},"М"]
[null,"55.02.001.0006","Труба жест. 50 мм (3м) белая",{"v":31.1124,"d":"31.11"},{"v":33,"d":"33.00"},{"v":46.001999999999995,"d":"46.00"},"М"]
[null,"55.02.001.0007","Труба жест. 63 мм (3м) белая",{"v":47.96495000000001,"d":"47.96"},{"v":50.875,"d":"50.88"},{"v":70.91975,"d":"70.92"},"М"]
[null,"55.02.003.0003","Труба жест. 25 мм (3м) (ПНД)(60м)",9.32,{"v":10.8,"d":"10.80"},{"v":12.527878,"d":"12.53"},"М"]
[null,"Артикул","Труба жесткая белая  под заказ"]
[null,"55.01.002.0001","Труба гофрированная 16 мм ",3.33,3.82,{"v":5.054,"d":"5.05"},"м"]
[null,"55.01.002.0002","Труба гофрированная 20 мм ",4.34,4.99,6.58,"м"]
[null,"55.01.002.0003","Труба гофрированная 25 мм",6.94,7.98,10.53,"м"]
[null,"55.01.002.0004","Труба гофрированная 32 мм ",10.96,{"v":12.604,"d":"12.60"},{"v":16.637,"d":"16.64"},"м"]
[null,"55.01.002.0005","Труба гофрированная 40 мм ",14.68,16.88,22.28,"м"]
[null,"55.01.002.0006","Труба гофрированная 50 мм",18.72,21.52,28.41,"м"]
[null,"55.01.002.0007","Труба гофрированная 63 мм ",36.55,{"v":42.032,"d":"42.03"},{"v":55.482,"d":"55.48"},"м"]
[null,"Артикул","Аксессуары и крепёж для труб"]
[null,"55.05.002.0001","Крепеж-клипса 16 мм.(300шт.)",{"v":0.78039,"d":"0.78"},0.87,{"v":1.1536199999999999,"d":"1.15"},"шт"]
[null,"55.05.002.0002","Крепеж-клипса 20 мм.(250шт.)",{"v":0.90597,"d":"0.91"},1.01,{"v":1.3392600000000001,"d":"1.34"},"шт"]
[null,"55.05.002.0003","Крепеж-клипса 25 мм. (250шт.)",{"v":0.9687600000000001,"d":"0.97"},1.08,{"v":1.43208,"d":"1.43"},"шт"]
[null,"55.05.002.0004","Крепеж-клипса 32 мм.(150шт.)",{"v":1.5249000000000001,"d":"1.52"},{"v":1.7,"d":"1.70"},{"v":2.2542,"d":"2.25"},"шт"]
[null,"55.05.002.0005","Крепеж-клипса 40 мм.(100шт.)",{"v":2.05413,"d":"2.05"},2.29,{"v":3.03654,"d":"3.04"},"шт"]
[null,"55.05.002.0006","Крепеж-клипса 50 мм.(100шт.)",{"v":2.81658,"d":"2.82"},3.14,{"v":4.16364,"d":"4.16"},"шт"]
[]
[null,"55.06.002.0001","Муфта соединительная прямая, IP40 16 мм (100шт.)",1.57,1.75,{"v":2.3120000000000003,"d":"2.31"},"шт"]
[null,"55.06.002.0002","Муфта соединительная прямая, IP40 20 мм (100шт.)",{"v":1.8567899999999997,"d":"1.86"},2.07,{"v":2.74482,"d":"2.74"},"шт"]
[null,"55.06.002.0003","Муфта соединительная прямая, IP40 25 мм (100шт.)",{"v":2.37705,"d":"2.38"},2.65,{"v":3.5139,"d":"3.51"},"шт"]
[null,"55.06.002.0004","Муфта соединительная прямая, IP40 32 мм (50шт.)",{"v":2.87937,"d":"2.88"},3.21,{"v":4.25646,"d":"4.26"},"шт"]
[null,"55.06.002.0007","Муфта соединительная прямая, IP40 63 мм (100шт.)",53.87,60.08,{"v":79.66608,"d":"79.67"},"шт"]
[null,"55.16.002.0005","Муфта соединительная прямая без огран. IP40 40 мм (20 шт.)",{"v":8.969999999999999,"d":"8.97"},{"v":10,"d":"10.00"},13.26,"шт"]
[null,"55.16.002.0006","Муфта соединительная прямая без огран. IP40 50 мм (20 шт.)",{"v":12.776499999999999,"d":"12.78"},14.25,{"v":18.886999999999997,"d":"18.89"},"шт"]
[]
[null,"55.07.002.0001","Уголок соединительный плавный на 90°, IP40 16 мм (50 шт.)",{"v":5.75874,"d":"5.76"},6.42,{"v":8.51292,"d":"8.51"},"шт"]
[null,"55.07.002.0002","Уголок соединительный плавный на 90°, IP40 20 мм  (50 шт.)",7.41,8.27,{"v":10.966019999999999,"d":"10.97"},"шт"]
[null,"55.07.002.0003","Уголок соединительный плавный на 90°, IP40 25 мм  (25 шт.)",{"v":10.982500000000002,"d":"10.98"},12.25,{"v":16.235,"d":"16.24"},"шт"]
[null,"55.07.002.0004","Уголок соединительный плавный на 90°, IP40 32 мм  (25 шт.)",22.16,24.72,{"v":32.77872,"d":"32.78"},"шт"]
[null,"55.07.002.0005","Уголок соединительный плавный на 90°, IP40 40 мм  (15 шт.)",33.02,36.83,{"v":48.83657999999999,"d":"48.84"},"шт"]
[null,"55.07.002.0006","Уголок соединительный плавный на 90°, IP40 50 мм  (10 шт.)",52.36,{"v":58.4,"d":"58.40"},{"v":77.4384,"d":"77.44"},"шт"]
[null,"55.07.002.0007","Уголок соединительный плавный на 90°, IP40 63 мм  (1 шт.)",122.01,136.08,{"v":180.44208,"d":"180.44"},"шт"]
[]
[null,"55.08.002.0001","Уголок соединительный плавный разъемный на 90°, IP40 16 мм (100 шт.)",{"v":4.9,"d":"4.90"},5.47,{"v":7.253220000000001,"d":"7.25"},"шт"]
[null,"55.08.002.0002","Уголок соединительный плавный разъемный на 90°, IP40 20 мм  (100 шт.)",6.22,6.94,{"v":9.20244,"d":"9.20"},"шт"]
[null,"55.08.002.0003","Уголок соединительный плавный разъемный на 90°, IP40 25 мм  (100 шт.)",{"v":9.310860000000002,"d":"9.31"},10.38,{"v":13.76388,"d":"13.76"},"шт"]
[null,"55.08.002.0004","Уголок соединительный плавный разъемный на 90°, IP40 32 мм  (50 шт.)",15.85,17.68,{"v":23.44368,"d":"23.44"},"шт"]
[]
[null,"55.09.002.0001","Уголок соединительный крутозамкнутый разъемный на 90°, IP40 16 мм (100 шт.)",{"v":3.97371,"d":"3.97"},4.43,{"v":5.87418,"d":"5.87"},"шт"]
[null,"55.09.002.0002","Уголок соединительный крутозамкнутый разъемный на 90°, IP40 20 мм (100 шт.)",{"v":4.8438,"d":"4.84"},{"v":5.4,"d":"5.40"},{"v":7.160399999999999,"d":"7.16"},"шт"]
[null,"55.09.002.0003","Уголок соединительный крутозамкнутый разъемный на 90°, IP40 25 мм (100 шт.)",{"v":5.91123,"d":"5.91"},6.59,{"v":8.738339999999999,"d":"8.74"},"шт"]
[null,"55.09.002.0004","Уголок соединительный крутозамкнутый разъемный на 90°, IP40 32 мм (50 шт.)",{"v":7.283639999999999,"d":"7.28"},8.12,{"v":10.767119999999998,"d":"10.77"},"шт"]
[]
[null,"55.10.002.0001","Тройник разъемный, IP40 16 мм (100 шт.)",{"v":4.449120000000001,"d":"4.45"},4.96,{"v":6.576960000000001,"d":"6.58"},"шт"]
[null,"55.10.002.0002","Тройник разъемный, IP40 20 мм (100 шт.)",5.16,5.76,{"v":7.637759999999999,"d":"7.64"},"шт"]
[null,"55.10.002.0003","Тройник разъемный, IP40 25 мм (100 шт.)",6.65,7.42,{"v":9.838919999999998,"d":"9.84"},"шт"]
[null,"55.10.002.0004","Тройник разъемный, IP40 32 мм (50 шт.)",{"v":8.23446,"d":"8.23"},9.18,{"v":12.17268,"d":"12.17"},"шт"]
[]
[null,"55.11.002.0001","Держатель с хомутом 16 мм (100 шт.)",{"v":1.7043,"d":"1.70"},{"v":1.9,"d":"1.90"},{"v":2.5194,"d":"2.52"},"шт"]
[null,"55.11.002.0002","Держатель с хомутом 20 мм (100 шт.)",{"v":1.96443,"d":"1.96"},2.19,{"v":2.90394,"d":"2.90"},"шт"]
[null,"55.11.002.0003","Держатель с хомутом 25 мм (100 шт.)",{"v":3.33684,"d":"3.34"},3.72,{"v":4.93272,"d":"4.93"},"шт"]
[null,"55.11.002.0004","Держатель с хомутом 32 мм  (50 шт.)",3.51,3.92,{"v":5.19792,"d":"5.20"},"шт"]
[null,"Артикул","Коробка распаячная открытой установки"]
[null,null,"Коробка распаячная"]
[null,"33.08.204.0600","Распаячная коробка 8 герм. 75х75х40 IP-54",{"v":11.5,"d":"11.50"},{"v":12.5,"d":"12.50"},{"v":17,"d":"17.00"},"шт"]
[null,"33.08.205.0600","Распаячная коробка 8 герм. 85х85х45 IP-54",{"v":15.271999999999998,"d":"15.27"},{"v":16.6,"d":"16.60"},{"v":22.575999999999997,"d":"22.58"},"шт"]
[null,"33.08.206.0600","Распаячная коробка 8 герм. 100х100х50 IP-54",24.15,26.25,{"v":35.699999999999996,"d":"35.70"},"шт"]
[null,"33.10.208.0066","Распаячная коробка D=60mm 4 герм. IP-55",{"v":8.969999999999999,"d":"8.97"},9.75,13.26,"шт"]
[null,"33.10.209.0600","Распаячная коробка D=70mm 4 герм. IP-55",10.35,11.25,{"v":15.299999999999999,"d":"15.30"},"шт"]
[null,"33.10.210.0600","Распаячная коробка D=90mm 4 герм. IP-45",{"v":11.5,"d":"11.50"},{"v":12.5,"d":"12.50"},{"v":17,"d":"17.00"},"шт"]
[null,"33.10.211.0600","Распаячная коробка 80х80х45 ",{"v":21.3808,"d":"21.38"},23.24,{"v":31.606399999999997,"d":"31.61"},"шт"]
[null,"33.11.211.0600","Распаячная коробка 80х80х45 с герм.",{"v":24.9872,"d":"24.99"},27.16,{"v":36.9376,"d":"36.94"},"шт"]
[null,"33.10.213.0600","Распаячная коробка  8 входов 110х110х70 IP-54",{"v":33.2396,"d":"33.24"},36.13,{"v":49.13680000000001,"d":"49.14"},"шт"]
[null,"33.11.213.0600","Распаячная коробка 8 герм. 110х110х70 IP-54",{"v":46,"d":"46.00"},{"v":50,"d":"50.00"},{"v":68,"d":"68.00"},"шт"]
[null,"33.10.214.0600","Распаячная коробка 10 входов 110х180х70 IP-54",{"v":64.4,"d":"64.40"},{"v":70,"d":"70.00"},{"v":95.2,"d":"95.20"},"шт"]
[null,"33.11.214.0100","Распаячная коробка 10 герм. прозр.крышка110х180х70 IP-54",{"v":68.264,"d":"68.26"},{"v":74.2,"d":"74.20"},{"v":100.91199999999999,"d":"100.91"},"шт"]
[null,"33.11.214.0600","Распаячная коробка 10 герм.110х180х70 IP-54",{"v":75.62400000000001,"d":"75.62"},{"v":82.2,"d":"82.20"},{"v":111.792,"d":"111.79"},"шт"]
[null,"33.10.215.0100","Распаячная коробка  12 герм. прозр.крышка 210х280х90  IP-54",{"v":211.232,"d":"211.23"},{"v":229.6,"d":"229.60"},{"v":312.25600000000003,"d":"312.26"},"шт"]
[null,"33.10.215.0600","Распаячная коробка  12 входов 210х280х90 IP-54",{"v":203.50400000000002,"d":"203.50"},{"v":221.2,"d":"221.20"},{"v":300.832,"d":"300.83"},"шт"]
[null,"33.11.215.0600","Распаячная коробка  12 герм.210х280х90 IP-54",{"v":230,"d":"230.00"},{"v":250,"d":"250.00"},{"v":340,"d":"340.00"},"шт"]
[null,"33.10.216.0600","Распаячная коробка  85х95х60 IP-54",{"v":30.912,"d":"30.91"},{"v":33.6,"d":"33.60"},{"v":45.696,"d":"45.70"},"шт"]
[null,null,"Боксы под автоматические выключатели"]
[null,"33.18.000.0000","Закр.бокс под автомат.выкл.на 5 модулей 110х180х125 IP-42",145.36,{"v":158,"d":"158.00"},214.88,"шт"]
[null,"33.20.000.0000","Закр.бокс под автомат.выкл.на 10 модулей 210х280х125  IP-42",232.76,{"v":253,"d":"253.00"},344.08,"шт"]
[null,"33.40.260.0400","Откр.бокс под автомат.выкл.на 1-2 модуля 50х130х65  IP-30",{"v":8.969999999999999,"d":"8.97"},9.75,13.26,"шт"]
[null,"33.40.261.0400","Откр.бокс под автомат.выкл.на 2-4 модуля 90х150х70  IP-30",{"v":14.6096,"d":"14.61"},15.88,{"v":21.5968,"d":"21.60"},"шт"]
[null,null,"Коробки монтажные для конструкций из монолитного бетона"]
[null,"33.50.220.0000","Коробка встр.в бетон высокая D60mm (Комбинация .А)",{"v":29.8816,"d":"29.88"},32.48,{"v":44.172799999999995,"d":"44.17"},"шт"]
[null,"33.50.221.0000","Коробка встр.в бетон потолочная D60mm (Комбинация B)",26.45,28.75,{"v":39.1,"d":"39.10"},"шт"]
[null,"33.50.222.0000","Коробка встр.в бетон потолочная D35mm (Комбинация С)",26.45,28.75,{"v":39.1,"d":"39.10"},"шт"]
[null,"33.50.223.0000","Коробка встр.в бетон низкая D60mm (Комбинация D)",{"v":28.4372,"d":"28.44"},30.91,{"v":42.037600000000005,"d":"42.04"},"шт"]
[null,"33.50.224.0000","Угловой переходник с фиксатором встр.в бетон (Комбинация-Е)",{"v":22.218,"d":"22.22"},24.15,{"v":32.844,"d":"32.84"},"шт"]
[null,"33.50.225.0000","Коробка встр.в бетон низкая D35mm (Комбинация F)",{"v":27.6,"d":"27.60"},{"v":30,"d":"30.00"},{"v":40.8,"d":"40.80"},"шт"]
[null,null,"Розетки, выключатели, переключатели"]
[null,null,"Пыле-влагозащищенные IP-54"]
[null,"32.01.001.0601"," Выкл. 1 кл. IP-54",26.29,29.89,{"v":38.871945000000004,"d":"38.87"},"шт"]
[null,"32.01.002.0601"," Выкл. 2 кл. IP-54",30.76,34.97,{"v":45.47848499999999,"d":"45.48"},"шт"]
[null,"32.01.003.0601"," Выкл. 1 кл. проходной IP-54",28.54,32.45,{"v":42.201225,"d":"42.20"},"шт"]
[null,"32.01.004.0601"," Выкл. 1 кл. кнопочный IP-54",{"v":28.3015575,"d":"28.30"},32.17,{"v":41.837085,"d":"41.84"},"шт"]
[null,"32.01.008.0601","Выкл. 1 кл. с подсв. IP-54",{"v":34.629852,"d":"34.63"},39.37,{"v":51.20068499999999,"d":"51.20"},"шт"]
[null,"32.01.009.0601","Выкл. 1 кл. проходной с подсв. IP-54",{"v":34.163664000000004,"d":"34.16"},38.84,{"v":50.51142,"d":"50.51"},"шт"]
[null,"32.01.012.0601"," Кнопка звонка IP-54",26.29,29.89,{"v":38.871945000000004,"d":"38.87"},"шт"]
[null,"32.01.013.0601"," Кнопка таймера",25.17,28.62,{"v":37.22031,"d":"37.22"},"шт"]
[null,"32.01.014.0601"," Кнопка звонка с подсв. IP-54",{"v":28.3015575,"d":"28.30"},32.17,{"v":41.837085,"d":"41.84"},"шт"]
[null,"32.01.017.0601","Выкл. 2 кл. проходной",{"v":62.530764000000005,"d":"62.53"},71.09,{"v":92.452545,"d":"92.45"},"шт"]
[null,"32.01.025.0601"," Розетка с/з с крышкой IP-54",34.23,38.91,{"v":50.60245499999999,"d":"50.60"},"шт"]
[null,"32.01.041.0600"," Розетка TF 1xRJ-11 с крышкой IP-54",26.04,29.61,{"v":38.507805,"d":"38.51"},"шт"]
[null,"32.01.066.0600"," Розетка TV конечная с крышкой IP-54",29.26,33.27,{"v":43.267635000000006,"d":"43.27"},"шт"]
[null,"32.01.101.0601","Блок из выкл. 1 кл. и розетки с/з с крышкой",{"v":72.646164,"d":"72.65"},82.59,{"v":107.408295,"d":"107.41"},"шт"]
[null,"32.01.102.0601","Блок из выкл. 2 кл. и розетки с/з с крышкой",{"v":77.809416,"d":"77.81"},88.46,{"v":115.04222999999999,"d":"115.04"},"шт"]
[null,"32.01.103.0601","Блок из выкл.проход. 1 кл. и розетки с/з с крышкой",{"v":96.9759,"d":"96.98"},110.25,{"v":143.380125,"d":"143.38"},"шт"]
[null,"32.01.125.0601","Блок из двух розеток с/з с крышкой",{"v":82.699992,"d":"82.70"},94.02,{"v":122.27300999999999,"d":"122.27"},"шт"]
[null,null,"Серия Camilya"]
[null,"43.ХХ.001.ХХ01."," Camilya Выкл. 1 кл. ",{"v":40.602335999999994,"d":"40.60"},46.16,{"v":60.031079999999996,"d":"60.03"},"шт"]
[null,"43.ХХ.002.ХХ01."," Camilya Выкл. 2 кл. ",{"v":49.0377,"d":"49.04"},55.75,{"v":72.502875,"d":"72.50"},"шт"]
[null,"43.ХХ.003.ХХ01."," Camilya Выкл. 1 кл. проходной ",{"v":49.0377,"d":"49.04"},55.75,{"v":72.502875,"d":"72.50"},"шт"]
[null,"43.ХХ.004.ХХ01."," Camilya Кнопка таймера",{"v":39.599592,"d":"39.60"},45.02,{"v":58.54851,"d":"58.55"},"шт"]
[null,"43.ХХ.008.ХХ01."," Camilya Выкл. 1 кл. с подсв. ",{"v":51.641316,"d":"51.64"},58.71,{"v":76.352355,"d":"76.35"},"шт"]
[null,"43.ХХ.009.ХХ01."," Camilya Выкл. 1 кл. проходной с подсветкой ",{"v":57.156408000000006,"d":"57.16"},64.98,{"v":84.50649,"d":"84.51"},"шт"]
[null,"43.ХХ.012.ХХ01."," Camilya Кнопка звонка ",{"v":44.498964,"d":"44.50"},50.59,{"v":65.79229500000001,"d":"65.79"},"шт"]
[null,"43.ХХ.013.ХХ01."," Camilya Кнопка таймера автомат.",{"v":39.599592,"d":"39.60"},45.02,{"v":58.54851,"d":"58.55"},"шт"]
[null,"43.ХХ.014.ХХ01."," Camilya Кнопка звонка с подсветкой ",{"v":52.617672,"d":"52.62"},59.82,{"v":77.79590999999999,"d":"77.80"},"шт"]
[null,"43.ХХ.017.ХХ01."," Camilya Выкл. 2 кл. проходной ",{"v":61.299324,"d":"61.30"},69.69,{"v":90.631845,"d":"90.63"},"шт"]
[null,"43.ХХ.021.ХХ01."," Camilya Выкл. 2 кл. с подсв. ",{"v":57.78972,"d":"57.79"},{"v":65.7,"d":"65.70"},{"v":85.44284999999999,"d":"85.44"},"шт"]
[null,"43.ХХ.025.ХХ01."," Camilya Розетка с/з с крышкой ",{"v":55.476372,"d":"55.48"},63.07,{"v":82.022535,"d":"82.02"},"шт"]
[null,"43.ХХ.026.ХХ01."," Camilya Розетка с/з с крышкой и защитными шторками",{"v":61.96782,"d":"61.97"},70.45,{"v":91.62022499999999,"d":"91.62"},"шт"]
[null,"43.ХХ.027.ХХ01."," Camilya Розетка с/з ",{"v":49.0377,"d":"49.04"},55.75,{"v":72.502875,"d":"72.50"},"шт"]
[null,"43.ХХ.028.ХХ01."," Camilya Розетка с/з с  защитными шторками",{"v":54.561588,"d":"54.56"},62.03,{"v":80.670015,"d":"80.67"},"шт"]
[null,"43.ХХ.029.ХХ01."," Camilya Розетка б/з ",{"v":41.569896,"d":"41.57"},47.26,{"v":61.46163,"d":"61.46"},"шт"]
[null,"43.ХХ.030.ХХ01."," Camilya Розетка б/з со шторк. ",{"v":46.117428000000004,"d":"46.12"},52.43,{"v":68.185215,"d":"68.19"},"шт"]
[null,"43.ХХ.038.ХХ01."," Camilya Розетка 2 м с/з ",{"v":59.223468,"d":"59.22"},67.33,{"v":87.562665,"d":"87.56"},"шт"]
[null,"43.ХХ.039.ХХ01."," Camilya Розетка 2 м б/з ",{"v":51.139944,"d":"51.14"},58.14,{"v":75.61107,"d":"75.61"},"шт"]
[null,"43.ХХ.041.ХХ00"," Camilya Розетка TF 1xRJ-11 ",{"v":45.149868,"d":"45.15"},51.33,{"v":66.75466499999999,"d":"66.75"},"шт"]
[null,"43.ХХ.042.ХХ00"," Camilya Розетка TF 2xRJ-11 ",{"v":70.156896,"d":"70.16"},79.76,{"v":103.72788,"d":"103.73"},"шт"]
[null,"43.ХХ.043.ХХ00"," Camilya Розетка комп. 1хRJ-45 + TF 1xRJ11 ",{"v":283.855716,"d":"283.86"},322.71,{"v":419.684355,"d":"419.68"},"шт"]
[null,"43.ХХ.051.ХХ00"," Camilya Розетка комп. 1хRJ-45 5e ",{"v":225.44148,"d":"225.44"},{"v":256.3,"d":"256.30"},{"v":333.31815,"d":"333.32"},"шт"]
[null,"43.ХХ.052.ХХ00"," Camilya Розетка комп. 2хRJ-45 5e ",{"v":400.772148,"d":"400.77"},455.63,{"v":592.5468149999999,"d":"592.55"},"шт"]
[null,"43.ХХ.053.ХХ00"," Camilya Розетка комп.RJ45CAT6 двойная",{"v":299.41584,"d":"299.42"},{"v":340.4,"d":"340.40"},{"v":442.6901999999999,"d":"442.69"},"шт"]
[null,"43.ХХ.066.ХХ00"," Camilya Розетка ТV конечная",{"v":53.303760000000004,"d":"53.30"},{"v":60.6,"d":"60.60"},{"v":78.8103,"d":"78.81"},"шт"]
[null,"43.ХХ.067.ХХ00"," Camilya Розетка TV проходная ",{"v":50.339507999999995,"d":"50.34"},57.23,{"v":74.42761499999999,"d":"74.43"},"шт"]
[null,"43.ХХ.068.ХХ00"," Camilya TV -R",{"v":60.929891999999995,"d":"60.93"},69.27,{"v":90.085635,"d":"90.09"},"шт"]
[null,"43.ХХ.081.ХХ00"," Camilya Димер 600 W ",{"v":234.290256,"d":"234.29"},266.36,{"v":346.40118,"d":"346.40"},"шт"]
[null,"43.ХХ.082.ХХ00"," Camilya Димер 1000 W ",{"v":261.760164,"d":"261.76"},297.59,{"v":387.01579499999997,"d":"387.02"},"шт"]
[null,"27241.1210.ХХ","Camilya Рамка 1 секция",{"v":6.368304,"d":"6.37"},7.24,{"v":9.415619999999999,"d":"9.42"},"шт"]
[null,"27241.1220.ХХ","Camilya Рамка 2 секции",{"v":20.521068,"d":"20.52"},23.33,{"v":30.340664999999998,"d":"30.34"},"шт"]
[null,"27241.1230.ХХ","Camilya Рамка 3 секции",{"v":28.587,"d":"28.59"},{"v":32.5,"d":"32.50"},{"v":42.26625,"d":"42.27"},"шт"]
[null,"27241.1240.ХХ","Camilya Рамка 4 секции",{"v":36.160356,"d":"36.16"},41.11,{"v":53.463555,"d":"53.46"},"шт"]
[null,"27241.1250.ХХ","Camilya Рамка 5 секций",{"v":47.005824,"d":"47.01"},53.44,{"v":69.49871999999999,"d":"69.50"},"шт"]
[null,"27241.1260.ХХ","Camilya Рамка 6 секций",{"v":55.080552,"d":"55.08"},62.62,{"v":81.43731,"d":"81.44"},"шт"]
[{"$nulls":3},{"v":0,"d":"0.00"},null,{"v":0,"d":"0.00"},"шт"]
[null,"27241.0400.ХХ","Camilya Вставка",{"v":0.9941175,"d":"0.99"},1.13,{"v":1.4695649999999998,"d":"1.47"},"шт"]
[null,"27241.0400.02","Camilya Вставка боковая (кремовый)",{"v":0.9941175,"d":"0.99"},1.13,{"v":1.4695649999999998,"d":"1.47"},"шт"]
[null,"27241.0400.04","Camilya Вставка боковая (белый)",{"v":0.9941175,"d":"0.99"},1.13,{"v":1.4695649999999998,"d":"1.47"},"шт"]
[null,"27241.0400.06","Camilya Вставка боковая (серый)",{"v":0.9941175,"d":"0.99"},1.13,{"v":1.4695649999999998,"d":"1.47"},"шт"]
[null,"27241.0400.09","Camilya Вставка боковая (синий)",{"v":0.9941175,"d":"0.99"},1.13,{"v":1.4695649999999998,"d":"1.47"},"шт"]
[null,"27241.0400.11","Camilya Вставка боковая (зеленый)",{"v":0.9941175,"d":"0.99"},1.13,{"v":1.4695649999999998,"d":"1.47"},"шт"]
[null,"27241.0400.12","Camilya Вставка боковая (темно-розовый)",{"v":0.9941175,"d":"0.99"},1.13,{"v":1.4695649999999998,"d":"1.47"},"шт"]
[null,"27241.0400.13","Camilya Вставка боковая (светло-оранжевый)",{"v":0.9941175,"d":"0.99"},1.13,{"v":1.4695649999999998,"d":"1.47"},"шт"]
[null,"27241.0400.15","Camilya Вставка боковая (светло-коричневый)",{"v":0.9941175,"d":"0.99"},1.13,{"v":1.4695649999999998,"d":"1.47"},"шт"]
[null,"27241.0400.16","Camilya Вставка боковая (красный)",{"v":0.9941175,"d":"0.99"},1.13,{"v":1.4695649999999998,"d":"1.47"},"шт"]
[null,"27241.0400.17","Camilya Вставка боковая (светло-розовый)",{"v":0.9941175,"d":"0.99"},1.13,{"v":1.4695649999999998,"d":"1.47"},"шт"]
[null,"27241.0400.20","Camilya Вставка боковая (розовый)",{"v":0.9941175,"d":"0.99"},1.13,{"v":1.4695649999999998,"d":"1.47"},"шт"]
[null,"27241.0400.21","Camilya Вставка боковая (фисташковый)",{"v":0.9941175,"d":"0.99"},1.13,{"v":1.4695649999999998,"d":"1.47"},"шт"]
[null,"27241.0400.22","Camilya Вставка боковая (светло-желтый)",{"v":0.9941175,"d":"0.99"},1.13,{"v":1.4695649999999998,"d":"1.47"},"шт"]
[null,"27241.0400.23","Camilya Вставка боковая (оранжевый)",{"v":0.9941175,"d":"0.99"},1.13,{"v":1.4695649999999998,"d":"1.47"},"шт"]
[null,"27241.0400.24","Camilya Вставка боковая (светло-зеленый)",{"v":0.9941175,"d":"0.99"},1.13,{"v":1.4695649999999998,"d":"1.47"},"шт"]
[null,null,"УДЛИНИТЕЛИ и КОЛОДКИ"]
[null,null,"Удлинители и колодки без заземляющих контактов"]
[null,"32.75.220.0400","Колодка 2 гнезда б/з",{"v":26.084587499999998,"d":"26.08"},29.65,{"v":38.559825,"d":"38.56"},"шт"]
[null,"32.75.220.0402","Удлинитель 2 гнезда б/з 2м",60.68,68.99,{"v":89.72149499999999,"d":"89.72"},"шт"]
[null,"32.75.220.0403","Удлинитель 2 гнезда б/з 3м",67.71,76.98,{"v":100.11249000000001,"d":"100.11"},"шт"]
[null,"32.75.220.0405","Удлинитель 2 гнезда б/з 5м",85.26,96.93,{"v":126.05746500000002,"d":"126.06"},"шт"]
[null,"32.75.220.0407","Удлинитель 2 гнезда б/з 7м",{"v":85.5,"d":"85.50"},{"v":97.2,"d":"97.20"},{"v":126.4086,"d":"126.41"},"шт"]
[null,"32.75.220.0410","Удлинитель 2 гнезда б/з10м",98.32,111.78,{"v":145.36989,"d":"145.37"},"шт"]
[null,"32.75.220.0415","Удлинитель 2 гнезда б/з15м",124.45,141.48,{"v":183.99473999999998,"d":"183.99"},"шт"]
[{"$nulls":6},"шт"]
[{"$nulls":6},"шт"]
[null,"32.75.320.0400","Колодка 3 гнезда б/з",30.85,35.07,{"v":45.608534999999996,"d":"45.61"},"шт"]
[null,"32.75.320.0402","Удлинитель 3 гнезда б/з 2м",64.69,73.55,{"v":95.65177499999999,"d":"95.65"},"шт"]
[null,"32.75.320.0403","Удлинитель 3 гнезда б/з 3м",72.22,82.11,{"v":106.784055,"d":"106.78"},"шт"]
[null,"32.75.320.0405","Удлинитель 3 гнезда б/з 5м",89.77,102.06,{"v":132.72903,"d":"132.73"},"шт"]
[null,"32.75.320.0407","Удлинитель 3 гнезда б/з 7м",88.35,100.44,{"v":130.62222,"d":"130.62"},"шт"]
[null,"32.75.320.0410","Удлинитель 3 гнезда б/з 10м",{"v":100.7,"d":"100.70"},114.48,{"v":148.88124,"d":"148.88"},"шт"]
[null,"32.75.320.0415","Удлинитель 3 гнезда б/з 15м",{"v":127.3,"d":"127.30"},144.72,{"v":188.20836,"d":"188.21"},"шт"]
[{"$nulls":6},"шт"]
[null,"32.75.420.0400","Колодка 4 гнезда б/з",40.88,46.47,{"v":60.434234999999994,"d":"60.43"},"шт"]
[null,"32.75.420.0402","Удлинитель 4 гнезда б/з 2м",75.98,86.38,{"v":112.33718999999998,"d":"112.34"},"шт"]
[null,"32.75.420.0403","Удлинитель 4 гнезда б/з 3м",82.51,{"v":93.8,"d":"93.80"},{"v":121.9869,"d":"121.99"},"шт"]
[null,"32.75.420.0405","Удлинитель 4 гнезда б/з 5м",99.31,{"v":112.9,"d":"112.90"},{"v":146.82645000000002,"d":"146.83"},"шт"]
[null,"32.75.420.0407","Удлинитель 4 гнезда б/з 7м",93.81,106.65,{"v":138.698325,"d":"138.70"},"шт"]
[null,"32.75.420.0410","Удлинитель 4 гнезда б/з 10м",106.16,120.69,{"v":156.957345,"d":"156.96"},"шт"]
[null,"32.75.420.0415","Удлинитель 4 гнезда б/з 15м",132.76,150.93,{"v":196.284465,"d":"196.28"},"шт"]
[{"$nulls":6},"шт"]
[null,null,"Удлинители и колодки с заземляющим контактом"]
[null,"32.75.221.0400","Колодка 2 гнезда",31.35,35.64,{"v":46.34982,"d":"46.35"},"шт"]
[null,"32.75.221.0402","Удлинитель 2 гнезда 2м",77.48,88.09,{"v":114.56104500000001,"d":"114.56"},"шт"]
[null,"32.75.221.0403","Удлинитель 2 гнезда 3м",93.54,106.34,{"v":138.29516999999998,"d":"138.30"},"шт"]
[null,"32.75.221.0405","Удлинитель 2 гнезда 5м",119.87,136.28,{"v":177.23214,"d":"177.23"},"шт"]
[null,"32.75.221.0407","Удлинитель 2 гнезда 7м",105.55,{"v":120,"d":"120.00"},156.06,"шт"]
[null,"32.75.221.0410","Удлинитель 2 гнезда 10м",122.31,139.05,{"v":180.834525,"d":"180.83"},"шт"]
[null,"32.75.221.0415","Удлинитель 2 гнезда 15м",160.78,182.79,{"v":237.718395,"d":"237.72"},"шт"]
[{"$nulls":6},"шт"]
[null,"32.75.321.0400","Колодка 3 гнезда",35.36,{"v":40.2,"d":"40.20"},{"v":52.2801,"d":"52.28"},"шт"]
[null,"32.75.321.0402","Удлинитель 3 гнезда 2м",{"v":81.5,"d":"81.50"},92.66,{"v":120.50433,"d":"120.50"},"шт"]
[null,"32.75.321.0403","Удлинитель 3 гнезда 3м",{"v":96.3,"d":"96.30"},109.48,{"v":142.37874,"d":"142.38"},"шт"]
[null,"32.75.321.0405","Удлинитель 3 гнезда 5м",122.38,139.13,{"v":180.93856499999998,"d":"180.94"},"шт"]
[null,"32.75.321.0407","Удлинитель 3 гнезда 7м",107.58,122.31,{"v":159.064155,"d":"159.06"},"шт"]
[null,"32.75.321.0410","Удлинитель 3 гнезда 10м",126.11,143.37,{"v":186.45268500000003,"d":"186.45"},"шт"]
[null,"32.75.321.0415","Удлинитель 3 гнезда 15м",164.82,187.38,{"v":243.68768999999998,"d":"243.69"},"шт"]
[{"$nulls":6},"шт"]
[null,"32.75.421.0400","Колодка 4 гнезда",44.89,51.03,{"v":66.364515,"d":"66.36"},"шт"]
[null,"32.75.421.0402","Удлинитель 4 гнезда 2м",92.79,105.49,{"v":137.189745,"d":"137.19"},"шт"]
[null,"32.75.421.0403","Удлинитель 4 гнезда 3м",104.82,119.17,{"v":154.98058500000002,"d":"154.98"},"шт"]
[null,"32.75.421.0405","Удлинитель 4 гнезда 5м",{"v":130.9,"d":"130.90"},148.82,{"v":193.54040999999998,"d":"193.54"},"шт"]
[null,"32.75.421.0407","Удлинитель 4 гнезда 7м",113.76,129.33,{"v":168.193665,"d":"168.19"},"шт"]
[null,"32.75.421.0410","Удлинитель 4 гнезда 10м",132.76,150.93,{"v":196.284465,"d":"196.28"},"шт"]
[null,"32.75.421.0415","Удлинитель 4 гнезда 15м",170.76,194.13,{"v":252.46606499999996,"d":"252.47"},"шт"]
[{"$nulls":6},"шт"]
[null,"32.75.621.0400","Колодка 6 гнезд",70.97,80.68,{"v":104.92434,"d":"104.92"},"шт"]
[null,"32.75.621.0402","Удлинитель 6 гнезд 2м",121.12,{"v":137.7,"d":"137.70"},{"v":179.07885,"d":"179.08"},"шт"]
[null,"32.75.621.0403","Удлинитель 6 гнезд 3м",130.15,147.96,{"v":192.42198000000002,"d":"192.42"},"шт"]
[null,"32.75.621.0405","Удлинитель 6 гнезд 5м",{"v":162,"d":"162.00"},184.17,{"v":239.513085,"d":"239.51"},"шт"]
[{"$nulls":6},"шт"]
[null,null,"Удлинители и колодки с/з с выключателем"]
[null,"32.75.411.0400","Колодка 4 гнезда с выкл. с подсв.",67.74,77.01,{"v":100.15150500000001,"d":"100.15"},"шт"]
[null,"32.75.411.0402","Удлинитель 4 гнезда с выкл. с подсв. 2м",117.87,{"v":134,"d":"134.00"},{"v":174.267,"d":"174.27"},"шт"]
[null,"32.75.411.0403","Удлинитель 4 гнезда с выкл. с подсв. 3м",129.89,147.67,{"v":192.04483499999998,"d":"192.04"},"шт"]
[null,"32.75.411.0405","Удлинитель 4 гнезда с выкл. с подсв. 5м",155.98,177.33,{"v":230.61766500000002,"d":"230.62"},"шт"]
[null,"32.75.411.0407","Удлинитель 4 гнезда с выкл. с подсв. 7м",160.97,{"v":183,"d":"183.00"},{"v":237.9915,"d":"237.99"},"шт"]
[null,"32.75.411.0410","Удлинитель 4 гнезда с выкл. с подсв. 10м",213.02,242.18,{"v":314.95509,"d":"314.96"},"шт"]
[null,"32.75.411.0415","Удлинитель 4 гнезда с выкл. с подсв. 15м",338.52,384.86,{"v":500.51043000000004,"d":"500.51"},"шт"]
[null,"32.75.611.0400","Колодка 6 гнезда с выкл. с подсв.",88.02,100.07,{"v":130.141035,"d":"130.14"},"шт"]
[null,"32.75.611.0402","Удлинитель 6 гнезда с выкл. с подсв. 2м",136.67,155.38,{"v":202.07169,"d":"202.07"},"шт"]
[null,"32.75.611.0403","Удлинитель 6 гнезда с выкл. с подсв. 3м",155.72,177.04,{"v":230.24051999999998,"d":"230.24"},"шт"]
[null,"32.75.611.0405","Удлинитель 6 гнезда с выкл. с подсв. 5м",179.05,203.56,{"v":264.72978,"d":"264.73"},"шт"]

{"sheet":"АСТЗ","index":2,"n_rows":587,"n_cols":5,"rows_kept":587,"merged":[[2,1,2,4],[3,1,3,4],[4,2,4,4],[35,2,35,4],[38,2,38,4],[51,2,51,3],[52,2,52,3],[53,2,53,3],[54,2,54,3],[55,2,55,3],[56,2,56,3],[57,2,57,4],[62,2,62,3],[63,2,63,3],[64,2,64,3],[65,2,65,4],[70,2,70,3],[71,2,71,3],[72,2,72,3],[73,2,73,4],[80,2,80,4],[81,2,81,4],[102,2,102,4],[107,2,107,4],[108,2,108,4],[127,2,127,4],[158,2,158,4],[177,2,177,4],[196,2,196,4],[227,2,227,4],[256,2,256,4],[287,2,287,4],[303,1,303,4],[304,2,304,4],[305,2,305,4],[344,2,344,4],[391,2,391,4],[406,2,406,4],[422,2,422,4],[425,2,425,4],[432,2,432,4],[437,2,437,4],[440,2,440,4],[465,2,465,4],[469,2,469,4],[470,2,470,4],[473,2,473,4],[476,2,476,4],[481,2,481,4],[484,2,484,4],[487,2,487,4],[488,2,488,4],[493,2,493,3],[494,2,494,3],[495,2,495,3],[496,2,496,3],[497,2,497,3],[498,2,498,3],[499,2,499,4],[503,2,503,4],[504,2,504,4],[507,2,507,3],[508,2,508,4],[510,1,510,4],[511,2,511,4],[512,2,512,4],[515,2,515,4],[520,2,520,4],[524,2,524,4],[527,2,527,4],[528,2,528,4],[533,2,533,4],[536,2,536,4],[539,2,539,4],[541,1,541,4],[542,2,542,4],[543,2,543,4],[548,2,548,4],[551,2,551,4],[552,2,552,4],[558,1,558,4],[560,1,560,4],[561,1,561,4],[567,1,567,4],[569,1,569,4],[574,0,574,3],[575,0,575,2],[576,0,576,2],[577,0,577,2],[578,0,578,2],[579,0,579,2],[580,0,580,2],[581,0,581,2],[582,0,582,2],[583,0,583,2],[584,0,584,2],[585,0,585,2],[586,0,586,2]],"flags":["formulas_cached_only"]}
[]
["№ п/п","Код","Наименование","Краткая техническая характеристика","Цена за 1 ед."]
[1," Светильники"]
[2," Для производственных помещений"]
[3,null,"со степенью защиты ЛСП 44"]
[5,"44118021"," ЛСП44-18-001 нек","IP65, корпус ПК, расс. САН, ЭмПРА, cosφ=0,48",{"v":409,"d":"409.00"}]
[6,"44118011"," ЛСП44-18-011","IP65, корпус ПК, расс. САН, ЭПРА, cosφ=0,96",{"v":814,"d":"814.00"}]
[7,"44118022"," ЛСП44-18-002 нек","IP65, корпус ПК, расс. ПК, ЭмПРА, cosφ=0,48",{"v":446,"d":"446.00"}]
[8,"44118012"," ЛСП44-18-012","IP65, корпус ПК, расс. ПК, ЭПРА, cosφ=0,96",{"v":851,"d":"851.00"}]
[9,"44218001"," ЛСП44-2х18-001","IP65, корпус ПК, расс. САН, ЭмПРА, cosφ=0,85",{"v":568,"d":"568.00"}]
[10,"44218011"," ЛСП44-2х18-011","IP65, корпус ПК, расс. САН, ЭПРА, cosφ=0,96",{"v":1004,"d":"1,004.00"}]
[11,"44218002"," ЛСП44-2х18-002","IP65, корпус ПК, расс. ПК, ЭмПРА, cosφ=0,85",{"v":619,"d":"619.00"}]
[12,"44218012"," ЛСП44-2х18-012","IP65, корпус ПК, расс. ПК, ЭПРА, cosφ=0,96",{"v":1050,"d":"1,050.00"}]
[13,"44136001"," ЛСП44-36-001","IP65, корпус ПК, расс. САН, ЭмПРА, cosφ=0,85",{"v":559,"d":"559.00"}]
[14,"44136011"," ЛСП44-36-011","IP65, корпус ПК, расс. САН, ЭПРА, cosφ=0,96",{"v":927,"d":"927.00"}]
[15,"44136002"," ЛСП44-36-002","IP65, корпус ПК, расс. ПК, ЭмПРА, cosφ=0,85",{"v":609,"d":"609.00"}]
[16,"44136012"," ЛСП44-36-012","IP65, корпус ПК, расс. ПК, ЭПРА, cosφ=0,96",{"v":977,"d":"977.00"}]
[17,"44136003"," ЛСП44-36-003","IP65, корпус и расс. - невоспламеняемый ПК, ЭмПРА, cosφ=0,85",{"v":1132,"d":"1,132.00"}]
[18,"44136013"," ЛСП44-36-013","IP65, корпус и расс. - невоспламеняемый ПК, ЭПРА, cosφ=0,96",{"v":1239,"d":"1,239.00"}]
[19,"44236001"," ЛСП44-2х36-001","IP65, корпус ПК, расс. САН, ЭмПРА, cosφ=0,85",{"v":736,"d":"736.00"}]
[20,"44236011"," ЛСП44-2х36-011","IP65, корпус ПК, расс. САН, ЭПРА, cosφ=0,96",{"v":1121,"d":"1,121.00"}]
[21,"44236002"," ЛСП44-2х36-002","IP65, корпус ПК, расс. ПК, ЭмПРА, cosφ=0,85",{"v":940,"d":"940.00"}]
[22,"44236012"," ЛСП44-2х36-012","IP65, корпус ПК, расс. ПК, ЭПРА, cosφ=0,96",{"v":1291,"d":"1,291.00"}]
[23,"44236003"," ЛСП44-2х36-003","IP65, корпус и расс. - невоспламеняемый ПК, ЭмПРА, cosφ=0,85",{"v":1545,"d":"1,545.00"}]
[24,"44236013"," ЛСП44-2х36-013","IP65, корпус и расс. - невоспламеняемый ПК, ЭПРА, cosφ=0,96",{"v":1896,"d":"1,896.00"}]
[25,"44158001"," ЛСП44-58-001","IP65, корпус ПК, расс. САН, ЭмПРА, cosφ=0,85",{"v":789,"d":"789.00"}]
[26,"44158011"," ЛСП44-58-011","IP65, корпус ПК, расс. САН, ЭПРА, cosφ=0,96",{"v":1042,"d":"1,042.00"}]
[27,"44158002"," ЛСП44-58-002","IP65, корпус ПК, расс. ПК, ЭмПРА, cosφ=0,85",{"v":902,"d":"902.00"}]
[28,"44158012"," ЛСП44-58-012","IP65, корпус ПК, расс. ПК, ЭПРА, cosφ=0,96",{"v":1155,"d":"1,155.00"}]
[29,"44258001"," ЛСП44-2х58-001","IP65, корпус ПК, расс. САН, ЭмПРА, cosφ=0,85",{"v":1078,"d":"1,078.00"}]
[30,"44258011"," ЛСП44-2х58-011","IP65, корпус ПК, расс. САН, ЭПРА, cosφ=0,96",{"v":1257,"d":"1,257.00"}]
[31,"44258002"," ЛСП44-2х58-002","IP65, корпус ПК, расс. ПК, ЭмПРА, cosφ=0,85",{"v":1177,"d":"1,177.00"}]
[32,"44258012"," ЛСП44-2х58-012","IP65, корпус ПК, расс. ПК, ЭПРА, cosφ=0,96",{"v":1356,"d":"1,356.00"}]
[33,"44258003"," ЛСП44-2х58-003","IP65, корпус и расс. - невоспламеняемый ПК, ЭмПРА, cosφ=0,85",{"v":1934,"d":"1,934.00"}]
[34,"44258013"," ЛСП44-2х58-013","IP65, корпус и расс. - невоспламеняемый ПК, ЭПРА, cosφ=0,96",{"v":2292,"d":"2,292.00"}]
[35,null," ЛСП40"]
[36,"40236005"," ЛСП40-2х36-005","IP65, корпус ПК, расс. опаловый ПК, ЭмПРА, cosφ=0,85",{"v":980,"d":"980.00"}]
[37,"40236015"," ЛСП40-2х36-015","IP65, корпус ПК, расс. опаловый ПК, ЭПРА, cosφ=0,96",{"v":1331,"d":"1,331.00"}]
[38,null," ПВЛМ-П *"]
[39,"06136002"," ПВЛМ-П-36-002","IP65, корпус полиамид, без отраж., ЭмПРА, cosφ=0,85",568.05]
[40,"06136012"," ПВЛМ-П-36-012","IP65, корпус полиамид, без отраж., ЭПРА, cosφ=0,96",{"v":1058.4,"d":"1,058.40"}]
[41,"06136502"," ПВЛМ-П-36-502","IP65, корпус полиамид, с трубой, без отраж., ЭмПРА, cosφ=0,85",883.05]
[42,"06136512"," ПВЛМ-П-36-512","IP65, корпус полиамид, с трубой, без отраж., ЭПРА, cosφ=0,96",{"v":1373.4,"d":"1,373.40"}]
[43,"06236002"," ПВЛМ-П-2х36-002","IP65, корпус полиамид, без отраж., ЭмПРА, cosφ=0,85",857.85]
[44,"06236012"," ПВЛМ-П-2х36-012","IP65, корпус полиамид, без отраж., ЭПРА, cosφ=0,96",{"v":1311.45,"d":"1,311.45"}]
[45,"06236502"," ПВЛМ-П-2х36-502","IP65, корпус полиамид, с трубой, без отраж., ЭмПРА, cosφ=0,85",{"v":1487.85,"d":"1,487.85"}]
[46,"06236512"," ПВЛМ-П-2х36-512","IP65, корпус полиамид, с трубой, без отраж., ЭПРА, cosφ=0,96",{"v":1941.45,"d":"1,941.45"}]
[47,"06140002"," ПВЛМ-П-40-002","IP65, корпус полиамид, без отраж., ЭмПРА, cosφ=0,85",568.05]
[48,"06140012"," ПВЛМ-П-40-012","IP65, корпус полиамид, без отраж., ЭПРА, cosφ=0,96",{"v":1058.4,"d":"1,058.40"}]
[49,"06240002"," ПВЛМ-П-2х40-002","IP65, корпус полиамид, без отраж., ЭмПРА, cosφ=0,85",857.85]
[50,"06240012"," ПВЛМ-П-2х40-012","IP65, корпус полиамид, без отраж., ЭПРА, cosφ=0,96",{"v":1311.45,"d":"1,311.45"}]
[51,"08021136","Д1х36/40 (отражатель к ПВЛМ-П-36/40)",null,{"v":214,"d":"214.00"}]
[52,"08022136","ДО1х36/40 (отражатель с отверстиями к ПВЛМ-П-36/40)",null,{"v":214,"d":"214.00"}]
[53,"08021236","Д2х36/40 (отражатель к ПВЛМ-П-2х36/40)",null,{"v":214,"d":"214.00"}]
[54,"08022236","ДО2х36/40 (отражатель с отверстиями к ПВЛМ-П-2х36/40)",null,{"v":214,"d":"214.00"}]
[55,"09021302","Р136 (решетка к ПВЛМ-П-36/40)",null,{"v":183,"d":"183.00"}]
[56,"09022302","Р236 (решетка к ПВЛМ-П-2х36/40, ПВЛМ-2х36/40)",null,{"v":183,"d":"183.00"}]
[57,null," ПВЛМ"]
[58,"07236000"," ПВЛМ-2х36-22","IP5'3, корпус из стали, без отраж., ЭмПРА, cosφ=0,85",{"v":1003,"d":"1,003.00"}]
[59,"07236010"," ПВЛМ-2х36-22 с ЭПРА","IP5'3, корпус из стали, без отраж., ЭПРА, cosφ=0,96",{"v":1413,"d":"1,413.00"}]
[60,"07240000"," ПВЛМ-2х40-22","IP5'3, корпус из стали, без отраж., ЭмПРА, cosφ=0,85",{"v":1003,"d":"1,003.00"}]
[61,"07240010"," ПВЛМ-2х40-22 с ЭПРА","IP5'3, корпус из стали, без отраж., ЭПРА, cosφ=0,96",{"v":1413,"d":"1,413.00"}]
[62,"10021236","Д2х36/40 (отражатель к ПВЛМ-2х36/40)",null,{"v":214,"d":"214.00"}]
[63,"10022236","ДО2х36/40 (отражатель с отверстиями к ПВЛМ-2х36/40)",null,{"v":214,"d":"214.00"}]
[64,"09022302","Р236 (решетка к ПВЛМ-П-2х36/40, ПВЛМ-2х36/40)",null,{"v":183,"d":"183.00"}]
[65,null," ЛСП22"]
[66,"22258002"," ЛСП22-2х58-002","IP5'3, корпус из стали, без отраж., ЭмПРА, cosφ=0,85",{"v":1392,"d":"1,392.00"}]
[67,"23258002"," ЛСП22-2х58-002 с ЭПРА","IP5'3, корпус из стали, без отраж., ЭПРА, cosφ=0,96",{"v":1763,"d":"1,763.00"}]
[68,"22265002"," ЛСП22-2х65-002","IP5'3, корпус из стали, без отраж., ЭмПРА, cosφ=0,85",{"v":1392,"d":"1,392.00"}]
[69,"23265002"," ЛСП22-2х65-002 с ЭПРА","IP5'3, корпус из стали, без отраж., ЭПРА, cosφ=0,96",{"v":1763,"d":"1,763.00"}]
[70,"12021258","Д2х58/65 (отражатель к ЛСП22-2х58/65)",null,{"v":257,"d":"257.00"}]
[71,"12022258","ДО2х58/65 (отражатель с отверстиями к ЛСП22-2х58/65)",null,{"v":257,"d":"257.00"}]
[72,"13022302","Р258 (решетка к ЛСП22-2х58/65)",null,{"v":220,"d":"220.00"}]
[73,null," НПП03"]
[74,"03240001"," НПП03-2х40-001","IP65, расс. прозрачный из силикатного стекла",{"v":329,"d":"329.00"}]
[75,"03240003"," НПП03-2х40-003","IP65, расс. прозрачный из силикатного стекла, +сетка",{"v":438,"d":"438.00"}]
[76,"03160001"," НПП03-60-001","IP65, расс. прозрачный из силикатного стекла",{"v":255,"d":"255.00"}]
[77,"03160003"," НПП03-60-003","IP65, расс. прозрачный из силикатного стекла, +сетка",{"v":362,"d":"362.00"}]
[78,"03100001"," НПП03-100-001","IP65, расс. прозрачный из силикатного стекла",{"v":306,"d":"306.00"}]
[79,"03100003"," НПП03-100-003","IP65, расс. прозрачный из силикатного стекла, +сетка",{"v":414,"d":"414.00"}]
[80,null,"для нормальных условий среды"]
[81,null," ЛСП02"]
[82,"02236001"," ЛСП02-2х36-001","IP20, корпус из стали, отраж., ЭмПРА, cosφ=0,85",{"v":755,"d":"755.00"}]
[83,"02236011"," ЛСП02-2х36-011","IP20, корпус из стали, отраж., ЭПРА, cosφ=0,96",{"v":1105,"d":"1,105.00"}]
[84,"02236002"," ЛСП02-2х36-002","IP20, корпус из стали, отраж., +реш., ЭмПРА, cosφ=0,85",{"v":935,"d":"935.00"}]
[85,"02236012"," ЛСП02-2х36-012","IP20, корпус из стали, отраж., +реш., ЭПРА, cosφ=0,96",{"v":1276,"d":"1,276.00"}]
[86,"02236003"," ЛСП02-2х36-003","IP20, корпус из стали, отраж. с отверст., ЭмПРА, cosφ=0,85",{"v":755,"d":"755.00"}]
[87,"02236013"," ЛСП02-2х36-013","IP20, корпус из стали, отраж. с отверст., ЭПРА, cosφ=0,96",{"v":1105,"d":"1,105.00"}]
[88,"02236004"," ЛСП02-2х36-004","IP20, корпус из стали, отраж. с отверст., +реш., ЭмПРА, cosφ=0,85",{"v":935,"d":"935.00"}]
[89,"02236014"," ЛСП02-2х36-014","IP20, корпус из стали, отраж. с отверст., +реш., ЭПРА, cosφ=0,96",{"v":1276,"d":"1,276.00"}]
[90,"02236005"," ЛСП02-2х36-005","IP20, корпус из стали, отраж. кососвет, +реш., ЭмПРА, cosφ=0,85",{"v":935,"d":"935.00"}]
[91,"02236015"," ЛСП02-2х36-015","IP20, корпус из стали, отраж. кососвет, +реш., ЭПРА, cosφ=0,96",{"v":1276,"d":"1,276.00"}]
[92,"02258001"," ЛСП02-2х58-001","IP20, корпус из стали, отраж., ЭмПРА, cosφ=0,85",{"v":1022,"d":"1,022.00"}]
[93,"02258011"," ЛСП02-2х58-011","IP20, корпус из стали, отраж., ЭПРА, cosφ=0,96",{"v":1329,"d":"1,329.00"}]
[94,"02258002"," ЛСП02-2х58-002","IP20, корпус из стали, отраж., +реш., ЭмПРА, cosφ=0,85",{"v":1211,"d":"1,211.00"}]
[95,"02258012"," ЛСП02-2х58-012","IP20, корпус из стали, отраж., +реш., ЭПРА, cosφ=0,96",{"v":1509,"d":"1,509.00"}]
[96,"02258003"," ЛСП02-2х58-003","IP20, корпус из стали, отраж. с отверст., ЭмПРА, cosφ=0,85",{"v":1022,"d":"1,022.00"}]
[97,"02258013"," ЛСП02-2х58-013","IP20, корпус из стали, отраж. с отверст., ЭПРА, cosφ=0,96",{"v":1329,"d":"1,329.00"}]
[98,"02258004"," ЛСП02-2х58-004","IP20, корпус из стали, отраж. с отверст., +реш., ЭмПРА, cosφ=0,85",{"v":1211,"d":"1,211.00"}]
[99,"02258014"," ЛСП02-2х58-014","IP20, корпус из стали, отраж. с отверст., +реш., ЭПРА, cosφ=0,96",{"v":1509,"d":"1,509.00"}]
[100,"02258005"," ЛСП02-2х58-005","IP20, корпус из стали, отраж. кососвет, +реш., ЭмПРА, cosφ=0,85",{"v":1211,"d":"1,211.00"}]
[101,"02258015"," ЛСП02-2х58-015","IP20, корпус из стали, отраж. кососвет, +реш., ЭПРА, cosφ=0,96",{"v":1509,"d":"1,509.00"}]
[102,null," НСП17 Metro"]
[103,"17100002"," НСП17-100-002","IP20, диффузный отраж., корпус из полиамида",{"v":352,"d":"352.00"}]
[104,"17100006"," НСП17-100-006","IP20, диффузный отраж. кососвет, корпус из полиамида",{"v":377,"d":"377.00"}]
[105,"17100102"," НСП17-100-102","IP5'0, диффузный отраж., корпус из полиамида",{"v":368,"d":"368.00"}]
[106,"17100106"," НСП17-100-106","IP5'0, диффузный отраж. кососвет, корпус из полиамида",{"v":403,"d":"403.00"}]
[107,null,"для помещений с высокими пролётами"]
[108,null," НСП17"]
[109,"17200001"," НСП17-200-001","IP20, алюм. отраж. с отверст.",{"v":675,"d":"675.00"}]
[110,"17200002"," НСП17-200-002","IP5'3, алюм. отраж. без отверст.",{"v":675,"d":"675.00"}]
[111,"17200021"," НСП17-200-021","IP20, алюм. отраж. с отверст., +сетка",{"v":794,"d":"794.00"}]
[112,"17200022"," НСП17-200-022","IP5'3, алюм. отраж. без отверст., +сетка",{"v":794,"d":"794.00"}]
[113,"17200032"," НСП17-200-032","IP54, алюм. отраж. без отверст., +стекло",{"v":1127,"d":"1,127.00"}]
[114,"17200042"," НСП17-200-042","IP54, алюм.. отраж. без отверст., +стекло, +сетка",{"v":1253,"d":"1,253.00"}]
[115,"17500001"," НСП17-500-001","IP20, алюм. отраж. с отверст.",{"v":809,"d":"809.00"}]
[116,"17500002"," НСП17-500-002","IP5'3, алюм. отраж. без отверст.",{"v":809,"d":"809.00"}]
[117,"17500021"," НСП17-500-021","IP20, алюм. отраж. с отверст., +сетка",{"v":937,"d":"937.00"}]
[118,"17500022"," НСП17-500-022","IP5'3, алюм. отраж. без отверст., +сетка",{"v":937,"d":"937.00"}]
[119,"17500032"," НСП17-500-032","IP54, алюм. отраж. без отверст., +стекло",{"v":1893,"d":"1,893.00"}]
[120,"17500042"," НСП17-500-042","IP54, алюм.. отраж. без отверст., +стекло, +сетка",{"v":2037,"d":"2,037.00"}]
[121,"17010001"," НСП17-1000-001","IP20, алюм. отраж. с отверст.",{"v":1062,"d":"1,062.00"}]
[122,"17010002"," НСП17-1000-002","IP5'3, алюм. отраж. без отверст.",{"v":1062,"d":"1,062.00"}]
[123,"17010021"," НСП17-1000-021","IP20, алюм. отраж. с отверст., +сетка",{"v":1222,"d":"1,222.00"}]
[124,"17010022"," НСП17-1000-022","IP5'3, алюм. отраж. без отверст., +сетка",{"v":1222,"d":"1,222.00"}]
[125,"17010032"," НСП17-1000-032","IP54, алюм. отраж. без отверст., +стекло",{"v":2101,"d":"2,101.00"}]
[126,"17010042"," НСП17-1000-042","IP54, алюм.. отраж. без отверст., +стекло, +сетка",{"v":2572,"d":"2,572.00"}]
[127,null," РСП05 с независимым ПРА"]
[128,"05125001"," РСП05-125-001 б/а","IP20, алюм. отраж. с отверст., без ПРА ",{"v":812,"d":"812.00"}]
[129,"05125002"," РСП05-125-002 б/а","IP5'3, алюм. отраж. без отверст., без ПРА ",{"v":812,"d":"812.00"}]
[130,"05125021"," РСП05-125-021 б/а","IP20, алюм. отраж. с отверст., +сетка, без ПРА ",{"v":931,"d":"931.00"}]
[131,"05125022"," РСП05-125-022 б/а","IP5'3, алюм. отраж. без отверст., +сетка, без ПРА ",{"v":931,"d":"931.00"}]
[132,"05125032"," РСП05-125-032 б/а","IP54, алюм. отраж. без отверст., +стекло, без ПРА ",{"v":1111,"d":"1,111.00"}]
[133,"05125042"," РСП05-125-042 б/а","IP54, алюм.. отраж. без отверст., +стекло, +сетка, без ПРА ",{"v":1217,"d":"1,217.00"}]
[134,"05250001"," РСП05-250-001 б/а","IP20, алюм. отраж. с отверст.,  без ПРА ",{"v":906,"d":"906.00"}]
[135,"05250002"," РСП05-250-002 б/а","IP5'3, алюм. отраж. без отверст., без ПРА ",{"v":906,"d":"906.00"}]
[136,"05250021"," РСП05-250-021 б/а","IP20, алюм. отраж. с отверст., +сетка, без ПРА ",{"v":1034,"d":"1,034.00"}]
[137,"05250022"," РСП05-250-022 б/а","IP5'3, алюм. отраж. без отверст., +сетка, без ПРА ",{"v":1034,"d":"1,034.00"}]
[138,"05250032"," РСП05-250-032 б/а","IP54, алюм. отраж. без отверст., +стекло, без ПРА ",{"v":1619,"d":"1,619.00"}]
[139,"05250042"," РСП05-250-042 б/а","IP54, алюм. отраж. без отверст., +стекло, +сетка, без ПРА ",{"v":1755,"d":"1,755.00"}]
[140,"05400001"," РСП05-400-001 б/а","IP20, алюм. отраж. с отверст.,  без ПРА ",{"v":1208,"d":"1,208.00"}]
[141,"05400002"," РСП05-400-002 б/а","IP5'3, алюм. отраж. без отверст., без ПРА ",{"v":1208,"d":"1,208.00"}]
[142,"05400021"," РСП05-400-021 б/а","IP20, алюм. отраж. с отверст., +сетка, без ПРА ",{"v":1368,"d":"1,368.00"}]
[143,"05400022"," РСП05-400-022 б/а","IP5'3, алюм. отраж. без отверст., +сетка, без ПРА ",{"v":1368,"d":"1,368.00"}]
[144,"05400032"," РСП05-400-032 б/а","IP54, алюм. отраж. без отверст., +стекло, без ПРА ",{"v":1893,"d":"1,893.00"}]
[145,"05400042"," РСП05-400-042 б/а","IP54, алюм. отраж. без отверст., +стекло, +сетка, без ПРА ",{"v":2037,"d":"2,037.00"}]
[146,"05700001"," РСП05-700-001 б/а","IP20, алюм. отраж. с отверст.,  без ПРА ",{"v":1414,"d":"1,414.00"}]
[147,"05700002"," РСП05-700-002 б/а","IP5'3, алюм. отраж. без отверст., без ПРА ",{"v":1414,"d":"1,414.00"}]
[148,"05700021"," РСП05-700-021 б/а","IP20, алюм. отраж. с отверст., +сетка, без ПРА ",{"v":1586,"d":"1,586.00"}]
[149,"05700022"," РСП05-700-022 б/а","IP5'3, алюм. отраж. без отверст., +сетка, без ПРА ",{"v":1586,"d":"1,586.00"}]
[150,"05700032"," РСП05-700-032 б/а","IP54, алюм. отраж. без отверст., +стекло, без ПРА ",{"v":2809,"d":"2,809.00"}]
[151,"05700042"," РСП05-700-042 б/а","IP54, алюм. отраж. без отверст., +стекло, +сетка, без ПРА ",{"v":2971,"d":"2,971.00"}]
[152,"05010001"," РСП05-1000-001 б/а","IP20, алюм. отраж. с отверст.,  без ПРА ",{"v":2259,"d":"2,259.00"}]
[153,"05010002"," РСП05-1000-002 б/а","IP5'3, алюм. отраж. без отверст., без ПРА ",{"v":2259,"d":"2,259.00"}]
[154,"05010021"," РСП05-1000-021 б/а","IP20, алюм. отраж. с отверст., +сетка, без ПРА ",{"v":2471,"d":"2,471.00"}]
[155,"05010022"," РСП05-1000-022 б/а","IP5'3, алюм. отраж. без отверст., +сетка, без ПРА ",{"v":2471,"d":"2,471.00"}]
[156,"05010032"," РСП05-1000-032 б/а","IP54, алюм. отраж. без отверст., +стекло, без ПРА ",{"v":2809,"d":"2,809.00"}]
[157,"05010042"," РСП05-1000-042 б/а","IP54, алюм. отраж. без отверст., +стекло, +сетка, без ПРА ",{"v":2971,"d":"2,971.00"}]
[158,null," РСП05 с встроенным ПРА"]
[159,"05125701"," РСП05-125-701","IP5'3, алюм. отраж. с отверст., с встр. ПРА ",{"v":2109,"d":"2,109.00"}]
[160,"05125721"," РСП05-125-721","IP5'3, алюм. отраж. с отверст., +сетка, с встр. ПРА ",{"v":2228,"d":"2,228.00"}]
[161,"05125702"," РСП05-125-702","IP5'3, алюм. отраж., с встр. ПРА ",{"v":2109,"d":"2,109.00"}]
[162,"05125722"," РСП05-125-722","IP5'3, алюм. отраж., +сетка, с встр. ПРА ",{"v":2228,"d":"2,228.00"}]
[163,"05125732"," РСП05-125-732","IP54, алюм. отраж., +стекло, с встр. ПРА ",{"v":2408,"d":"2,408.00"}]
[164,"05125742"," РСП05-125-742","IP54, алюм. отраж., +стекло, +сетка, с встр. ПРА ",{"v":2514,"d":"2,514.00"}]
[165,"05250701"," РСП05-250-701","IP5'3, алюм. отраж. с отверст., с встр. ПРА ",{"v":2378,"d":"2,378.00"}]
[166,"05250721"," РСП05-250-721","IP5'3, алюм. отраж. с отверст., +сетка, с встр. ПРА ",{"v":2506,"d":"2,506.00"}]
[167,"05250702"," РСП05-250-702","IP5'3, алюм. отраж., с встр. ПРА ",{"v":2378,"d":"2,378.00"}]
[168,"05250722"," РСП05-250-722","IP5'3, алюм. отраж. , +сетка, с встр. ПРА ",{"v":2506,"d":"2,506.00"}]
[169,"05250732"," РСП05-250-732","IP54, алюм. отраж. , +стекло, с встр. ПРА ",{"v":3076,"d":"3,076.00"}]
[170,"05250742"," РСП05-250-742","IP54, алюм. отраж., +стекло, +сетка, с встр. ПРА ",{"v":3212,"d":"3,212.00"}]
[171,"05400701"," РСП05-400-701","IP5'3, алюм. отраж. с отверст., с встр. ПРА ",{"v":2995,"d":"2,995.00"}]
[172,"05400721"," РСП05-400-721","IP5'3, алюм. отраж. с отверст., +сетка, с встр. ПРА ",{"v":3155,"d":"3,155.00"}]
[173,"05400702"," РСП05-400-702","IP5'3, алюм. отраж., с встр. ПРА ",{"v":2995,"d":"2,995.00"}]
[174,"05400722"," РСП05-400-722","IP5'3, алюм. отраж., +сетка, с встр. ПРА ",{"v":3155,"d":"3,155.00"}]
[175,"05400732"," РСП05-400-732","IP54, алюм. отраж., +стекло, с встр. ПРА ",{"v":3474,"d":"3,474.00"}]
[176,"05400742"," РСП05-400-742","IP54, алюм. отраж. , +стекло, +сетка, с встр. ПРА ",{"v":3618,"d":"3,618.00"}]
[177,null," ЖСП01 с независимым ПРА"]
[178,"01150001"," ЖСП01-150-001 б/а","IP20, алюм. отраж. с отверст.,  без ПРА ",{"v":812,"d":"812.00"}]
[179,"01150002"," ЖСП01-150-002 б/а","IP5'3, алюм. отража. без отверст., без ПРА ",{"v":812,"d":"812.00"}]
[180,"01150021"," ЖСП01-150-021 б/а","IP20, алюм. отраж. с отверст., +сетка, без ПРА ",{"v":931,"d":"931.00"}]
[181,"01150022"," ЖСП01-150-022 б/а","IP5'3, алюм. отраж. без отверст., +сетка, без ПРА ",{"v":931,"d":"931.00"}]
[182,"01150032"," ЖСП01-150-032 б/а","IP54, алюм. отраж. без отверст., +стекло, без ПРА ",{"v":1111,"d":"1,111.00"}]
[183,"01150042"," ЖСП01-150-042 б/а","IP54, алюм. отраж. без отверст, +стекло, +сетка, без ПРА ",{"v":1217,"d":"1,217.00"}]
[184,"01250001"," ЖСП01-250-001 б/а","IP20, алюм. отраж. с отверст.,  без ПРА ",{"v":812,"d":"812.00"}]
[185,"01250002"," ЖСП01-250-002 б/а","IP5'3, алюм. отраж. без отверст., без ПРА ",{"v":812,"d":"812.00"}]
[186,"01250021"," ЖСП01-250-021 б/а","IP20, алюм. отраж. с отверст., +сетка, без ПРА ",{"v":931,"d":"931.00"}]
[187,"01250022"," ЖСП01-250-022 б/а","IP5'3, алюм. отраж. без отверст., +сетка, без ПРА ",{"v":931,"d":"931.00"}]
[188,"01250032"," ЖСП01-250-032 б/а","IP54, алюм. отраж. без отверст., +стекло, без ПРА ",{"v":1114,"d":"1,114.00"}]
[189,"01250042"," ЖСП01-250-042 б/а","IP54, алюм. отраж. без отверст., +стекло, +сетка, без ПРА ",{"v":1220,"d":"1,220.00"}]
[190,"01400001"," ЖСП01-400-001 б/а","IP20, алюм. отраж. с отверст., без ПРА ",{"v":906,"d":"906.00"}]
[191,"01400002"," ЖСП01-400-002 б/а","IP5'3, алюм. отраж. без отверст., без ПРА ",{"v":906,"d":"906.00"}]
[192,"01400021"," ЖСП01-400-021 б/а","IP20, алюм. отраж. с отверст., +сетка, без ПРА ",{"v":1034,"d":"1,034.00"}]
[193,"01400022"," ЖСП01-400-022 б/а","IP5'3, алюм. отраж. без отверст., +сетка, без ПРА ",{"v":1034,"d":"1,034.00"}]
[194,"01400032"," ЖСП01-400-032 б/а","IP54, алюм. отраж. без отверстий, +стекло, без ПРА ",{"v":1233,"d":"1,233.00"}]
[195,"01400042"," ЖСП01-400-042 б/а","IP54, алюм. отраж. без отверстий, +стекло, +сетка, без ПРА ",{"v":1359,"d":"1,359.00"}]
[196,null," ЖСП01 с встроенным ПРА"]
[197,"01170701"," ЖСП01-70-701","IP5'3, алюм. отраж. с отверст., с встр. ПРА ",{"v":2520,"d":"2,520.00"}]
[198,"01170721"," ЖСП01-70-721","IP5'3, алюм. отраж. с отверст., +сетка, с встр. ПРА ",{"v":2639,"d":"2,639.00"}]
[199,"01170702"," ЖСП01-70-702","IP5'3, алюм. отраж., с встр. ПРА ",{"v":2520,"d":"2,520.00"}]
[200,"01170722"," ЖСП01-70-722","IP5'3, алюм. отраж., +сетка, с встр. ПРА ",{"v":2639,"d":"2,639.00"}]
[201,"01170732"," ЖСП01-70-732","IP54, алюм. отраж., +стекло, с встр. ПРА ",{"v":2819,"d":"2,819.00"}]
[202,"01170742"," ЖСП01-70-742","IP54, алюм. отраж., +стекло, +сетка, с встр. ПРА ",{"v":2925,"d":"2,925.00"}]
[203,"01100701"," ЖСП01-100-701","IP5'3, алюм. отраж. с отверст., с встр. ПРА ",{"v":2681,"d":"2,681.00"}]
[204,"01100721"," ЖСП01-100-721","IP5'3, алюм. отраж. с отверст., +сетка, с встр. ПРА ",{"v":2800,"d":"2,800.00"}]
[205,"01100702"," ЖСП01-100-702","IP5'3, алюм. отраж., с встр. ПРА ",{"v":2681,"d":"2,681.00"}]
[206,"01100722"," ЖСП01-100-722","IP5'3, алюм. отраж., +сетка, с встр. ПРА ",{"v":2800,"d":"2,800.00"}]
[207,"01100732"," ЖСП01-100-732","IP54, алюм. отраж., +стекло, с встр. ПРА ",{"v":2980,"d":"2,980.00"}]
[208,"01100742"," ЖСП01-100-742","IP54, алюм. отраж., +стекло, +сетка, без ПРА ",{"v":3086,"d":"3,086.00"}]
[209,"01150701"," ЖСП01-150-701","IP5'3, алюм. отраж. с отверст., с встр. ПРА ",{"v":2799,"d":"2,799.00"}]
[210,"01150721"," ЖСП01-150-721","IP5'3, алюм. отраж. с отверст., +сетка, с встр. ПРА ",{"v":2918,"d":"2,918.00"}]
[211,"01150702"," ЖСП01-150-702","IP5'3, алюм. отраж., с встр. ПРА ",{"v":2799,"d":"2,799.00"}]
[212,"01150722"," ЖСП01-150-722","IP5'3, алюм. отраж., +сетка, с встр. ПРА ",{"v":2918,"d":"2,918.00"}]
[213,"01150732"," ЖСП01-150-732","IP54, алюм. отраж., +стекло, с встр. ПРА ",{"v":3098,"d":"3,098.00"}]
[214,"01150742"," ЖСП01-150-742","IP54, алюм. отраж., +стекло, +сетка, с встр. ПРА ",{"v":3204,"d":"3,204.00"}]
[215,"01250701"," ЖСП01-250-701","IP5'3, алюм. отраж. с отверст., с встр. ПРА ",{"v":3064,"d":"3,064.00"}]
[216,"01250721"," ЖСП01-250-721","IP5'3, алюм. отраж. с отверст., +сетка, с встр. ПРА ",{"v":3192,"d":"3,192.00"}]
[217,"01250702"," ЖСП01-250-702","IP5'3, алюм. отраж., с встр. ПРА ",{"v":3064,"d":"3,064.00"}]
[218,"01250722"," ЖСП01-250-722 ","IP5'3, алюм. отраж., +сетка, с встр. ПРА ",{"v":3192,"d":"3,192.00"}]
[219,"01250732"," ЖСП01-250-732","IP54, алюм. отраж., +стекло, с встр. ПРА ",{"v":3391,"d":"3,391.00"}]
[220,"01250742"," ЖСП01-250-742","IP54, алюм. отраж., +стекло, +сетка, с встр. ПРА ",{"v":3517,"d":"3,517.00"}]
[221,"01400701"," ЖСП01-400-701","IP5'3, алюм. отраж. с отверст., с встр. ПРА ",{"v":3478,"d":"3,478.00"}]
[222,"01400721"," ЖСП01-400-721","IP5'3, алюм. отраж. с отверст., +сетка, с встр. ПРА ",{"v":3638,"d":"3,638.00"}]
[223,"01400702"," ЖСП01-400-702","IP5'3, алюм. отраж., с встр. ПРА ",{"v":3478,"d":"3,478.00"}]
[224,"01400722"," ЖСП01-400-722","IP5'3, алюм. отраж., +сетка, с встр. ПРА ",{"v":3638,"d":"3,638.00"}]
[225,"01400732"," ЖСП01-400-732","IP54, алюм. отраж., +стекло, с встр. ПРА ",{"v":3889,"d":"3,889.00"}]
[226,"01400742"," ЖСП01-400-742","IP54, алюм. отраж., +стекло, +сетка, с встр. ПРА ",{"v":4022,"d":"4,022.00"}]
[227,null," ГСП17 с независимым ПРА"]
[228,"18250001"," ГСП17-250-001 б/а","IP20, алюм. отраж. с отверст.,  без ПРА ",{"v":812,"d":"812.00"}]
[229,"18250002"," ГСП17-250-002 б/а","IP5'3, алюм. отраж. без отверст., без ПРА ",{"v":812,"d":"812.00"}]
[230,"18250021"," ГСП17-250-021 б/а","IP20, алюм. отраж. с отверст., +сетка, без ПРА ",{"v":931,"d":"931.00"}]
[231,"18250022"," ГСП17-250-022 б/а","IP5'3, алюм. отраж. без отверст., +сетка, без ПРА ",{"v":931,"d":"931.00"}]
[232,"18250032"," ГСП17-250-032 б/а","IP54, алюм. отраж. без отверст., +стекло, без ПРА ",{"v":1114,"d":"1,114.00"}]
[233,"18250042"," ГСП17-250-042 б/а","IP54, алюм. отраж. без отверст., +стекло, +сетка, без ПРА ",{"v":1220,"d":"1,220.00"}]
[234,"18400001"," ГСП17-400-001 б/а","IP20, алюм. отраж. с отверст.,  без ПРА ",{"v":1208,"d":"1,208.00"}]
[235,"18400002"," ГСП17-400-002 б/а","IP5'3, алюм. отраж. без отверст., без ПРА ",{"v":1208,"d":"1,208.00"}]
[236,"18400021"," ГСП17-400-021 б/а","IP20, алюм. отраж. с отверст., +сетка, без ПРА ",{"v":1368,"d":"1,368.00"}]
[237,"18400022"," ГСП17-400-022 б/а","IP5'3, алюм. отраж. без отверст., +сетка, без ПРА ",{"v":1368,"d":"1,368.00"}]
[238,"18400032"," ГСП17-400-032 б/а","IP54, алюм. отраж. без отверст., +стекло, без ПРА ",{"v":1619,"d":"1,619.00"}]
[239,"18400042"," ГСП17-400-042 б/а","IP54, алюм. отраж. без отверст., +стекло, +сетка, без ПРА ",{"v":1752,"d":"1,752.00"}]
[240,"18700001"," ГСП17-700-001 б/а","IP20, алюм. отраж. с отверст.,  без ПРА ",{"v":2771,"d":"2,771.00"}]
[241,"18700002"," ГСП17-700-002 б/а","IP5'3, алюм. отраж. без отверст., без ПРА ",{"v":2771,"d":"2,771.00"}]
[242,"18700021"," ГСП17-700-021 б/а","IP20, алюм. отраж. с отверст., +сетка, без ПРА ",{"v":2980,"d":"2,980.00"}]
[243,"18700022"," ГСП17-700-022 б/а","IP5'3, алюм. отраж. без отверст., +сетка, без ПРА ",{"v":2980,"d":"2,980.00"}]
[244,"18700032"," ГСП17-700-032 б/а","IP54, алюм. отраж. без отверст., +стекло, без ПРА ",{"v":3401,"d":"3,401.00"}]
[245,"18700042"," ГСП17-700-042 б/а","IP54, алюм. отраж. без отверст., +стекло, +сетка, без ПРА ",{"v":3590,"d":"3,590.00"}]
[246,"18010001"," ГСП17-1000-001 б/а","IP20, алюм. отраж. с отверст.,  без ПРА ",{"v":2771,"d":"2,771.00"}]
[247,"18010002"," ГСП17-1000-002 б/а","IP5'3, алюм. отраж. без отверст., без ПРА ",{"v":2771,"d":"2,771.00"}]
[248,"18010021"," ГСП17-1000-021 б/а","IP20, алюм. отраж. с отверст., +сетка, без ПРА ",{"v":2980,"d":"2,980.00"}]
[249,"18010022"," ГСП17-1000-022 б/а","IP5'3, алюм. отраж. без отверст., +сетка, без ПРА ",{"v":2980,"d":"2,980.00"}]
[250,"18010032"," ГСП17-1000-032 б/а","IP54, алюм. отраж. без отверст., +стекло, без ПРА ",{"v":3401,"d":"3,401.00"}]
[251,"18010042"," ГСП17-1000-042 б/а","IP54, алюм. отраж. без отверст., +стекло, +сетка, без ПРА ",{"v":3590,"d":"3,590.00"}]
[252,"18020001"," ГСП17-2000-001 б/а","IP20, алюм. отраж. с отверст.,  без ПРА ",{"v":2771,"d":"2,771.00"}]
[253,"18020002"," ГСП17-2000-002 б/а","IP5'3, алюм. отраж. без отверст., без ПРА ",{"v":2771,"d":"2,771.00"}]
[254,"18020021"," ГСП17-2000-021 б/а","IP20, алюм. отраж. с отверст., +сетка, без ПРА ",{"v":2980,"d":"2,980.00"}]
[255,"18020022"," ГСП17-2000-022 б/а","IP5'3, алюм. отраж. без отверст., +сетка, без ПРА ",{"v":2980,"d":"2,980.00"}]
[256,null," ГСП17 с встроенным ПРА"]
[257,"18170701"," ГСП17-70-701","IP5'3, алюм. отраж. с отверст., с встр. ПРА ",{"v":2811,"d":"2,811.00"}]
[258,"18170721"," ГСП17-70-721","IP5'3, алюм. отраж. с отверст., +сетка, с встр. ПРА ",{"v":2930,"d":"2,930.00"}]
[259,"18170702"," ГСП17-70-702","IP5'3, алюм. отраж., с встр. ПРА ",{"v":2811,"d":"2,811.00"}]
[260,"18170722"," ГСП17-70-722","IP5'3, алюм. отраж., +сетка, с встр. ПРА ",{"v":2930,"d":"2,930.00"}]
[261,"18170732"," ГСП17-70-732","IP54, алюм. отраж., +стекло, с встр. ПРА ",{"v":3110,"d":"3,110.00"}]
[262,"18170742"," ГСП17-70-742","IP54, алюм. отраж., +стекло, +сетка, с встр. ПРА ",{"v":3216,"d":"3,216.00"}]
[263,"18100701"," ГСП17-100-701","IP5'3, алюм. отраж. с отверст., с встр. ПРА ",{"v":2930,"d":"2,930.00"}]
[264,"18100721"," ГСП17-100-721","IP5'3, алюм. отраж. с отверст., +сетка, с встр. ПРА ",{"v":3049,"d":"3,049.00"}]
[265,"18100702"," ГСП17-100-702","IP5'3, алюм. отраж., с встр. ПРА ",{"v":2930,"d":"2,930.00"}]
[266,"18100722"," ГСП17-100-722","IP5'3, алюм. отраж., +сетка, с встр. ПРА ",{"v":3049,"d":"3,049.00"}]
[267,"18100732"," ГСП17-100-732","IP54, алюм. отраж., +стекло, с встр. ПРА ",{"v":3229,"d":"3,229.00"}]
[268,"18100742"," ГСП17-100-742","IP54, алюм. отраж., +стекло, +сетка, с встр. ПРА ",{"v":3335,"d":"3,335.00"}]
[269,"18150701"," ГСП17-150-701","IP5'3, алюм. отраж. с отверст., с встр. ПРА ",{"v":2930,"d":"2,930.00"}]
[270,"18150721"," ГСП17-150-721","IP5'3, алюм. отраж. с отверст., +сетка, с встр. ПРА ",{"v":3049,"d":"3,049.00"}]
[271,"18150702"," ГСП17-150-702","IP5'3, алюм. отраж., с встр. ПРА ",{"v":2930,"d":"2,930.00"}]
[272,"18150722"," ГСП17-150-722","IP5'3, алюм. отраж., +сетка, с встр. ПРА ",{"v":3049,"d":"3,049.00"}]
[273,"18150732"," ГСП17-150-732","IP54, алюм. отраж., +стекло, с встр. ПРА ",{"v":3229,"d":"3,229.00"}]
[274,"18150742"," ГСП17-150-742","IP54, алюм. отраж., +стекло, +сетка, с встр. ПРА ",{"v":3335,"d":"3,335.00"}]
[275,"18250701"," ГСП17-250-701","IP5'3, алюм. отраж. с отверст., с встр. ПРА ",{"v":3536,"d":"3,536.00"}]
[276,"18250721"," ГСП17-250-721","IP5'3, алюм. отраж. с отверст., +сетка, с встр. ПРА ",{"v":3664,"d":"3,664.00"}]
[277,"18250702"," ГСП17-250-702","IP5'3, алюм. отраж. , с встр. ПРА ",{"v":3536,"d":"3,536.00"}]
[278,"18250722"," ГСП17-250-722","IP5'3, алюм. отраж., +сетка, с встр. ПРА ",{"v":3664,"d":"3,664.00"}]
[279,"18250732"," ГСП17-250-732","IP54, алюм. отраж., +стекло, с встр. ПРА ",{"v":3863,"d":"3,863.00"}]
[280,"18250742"," ГСП17-250-742","IP54, алюм. отраж., +стекло, +сетка, с встр. ПРА ",{"v":3989,"d":"3,989.00"}]
[281,"18400701"," ГСП17-400-701","IP5'3, алюм. отраж. с отверст., с встр. ПРА ",{"v":4094,"d":"4,094.00"}]
[282,"18400721"," ГСП17-400-721","IP5'3, алюм. отраж. с отверст., +сетка, с встр. ПРА ",{"v":4254,"d":"4,254.00"}]
[283,"18400702"," ГСП17-400-702","IP5'3, алюм. отраж., с встр. ПРА ",{"v":4094,"d":"4,094.00"}]
[284,"18400722"," ГСП17-400-722","IP5'3, алюм. отраж., +сетка, с встр. ПРА ",{"v":4254,"d":"4,254.00"}]
[285,"18400732"," ГСП17-400-732","IP54, алюм. отраж., +стекло, с встр. ПРА ",{"v":4505,"d":"4,505.00"}]
[286,"18400742"," ГСП17-400-742","IP54, алюм. отраж., +стекло, +сетка, с встр. ПРА ",{"v":4638,"d":"4,638.00"}]
[287,null,"ФСП05"]
[288,"08126201"," ФСП05-26-201","IP5'3, алюм. отраж. с отверст., встр. ЭПРА, cosφ=0,96, под КЛЛ",{"v":1645,"d":"1,645.00"}]
[289,"08126202"," ФСП05-26-202","IP5'3, алюм. отраж. без отверст., встр. ЭПРА, cosφ=0,96, под КЛЛ",{"v":1651,"d":"1,651.00"}]
[290,"08126221"," ФСП05-26-221","IP5'3, алюм. отраж. с отверст., +сетка, встр. ЭПРА, cosφ=0,96, под КЛЛ",{"v":1734,"d":"1,734.00"}]
[291,"08126222"," ФСП05-26-222","IP5'3, алюм. отраж. без отверст., +сетка, встр. ЭПРА, cosφ=0,96, под КЛЛ",{"v":1740,"d":"1,740.00"}]
[292,"08126232"," ФСП05-26-232","IP54, алюм. отраж. без отверст., +стекло, встр. ЭПРА, cosφ=0,96, под КЛЛ",{"v":1908,"d":"1,908.00"}]
[293,"08132201"," ФСП05-32-201","IP5'3, алюм. отраж. с отверст., встр. ЭПРА, cosφ=0,96, под КЛЛ",{"v":1645,"d":"1,645.00"}]
[294,"08132202"," ФСП05-32-202","IP5'3, алюм. отраж. без отверст., встр. ЭПРА cosφ=0,96, под КЛЛ",{"v":1651,"d":"1,651.00"}]
[295,"08132221"," ФСП05-32-221","IP5'3, алюм. отраж. с отверст., +сетка, встр. ЭПРА, cosφ=0,96, под КЛЛ",{"v":1734,"d":"1,734.00"}]
[296,"08132222"," ФСП05-32-222","IP5'3, алюм. отраж. без отверст., +сетка, встр. ЭПРА, cosφ=0,96, под КЛЛ",{"v":1740,"d":"1,740.00"}]
[297,"08132232"," ФСП05-32-232","IP54, алюм. отраж. без отверст., +стекло, встр. ЭПРА, cosφ=0,96, под КЛЛ",{"v":1908,"d":"1,908.00"}]
[298,"08142201"," ФСП05-42-201","IP5'3, алюм. отраж. с отверст., встр. ЭПРА, cosφ=0,96, под КЛЛ",{"v":1645,"d":"1,645.00"}]
[299,"08142202"," ФСП05-42-202","IP5'3, алюм. отраж. без отверст., встр. ЭПРА, cosφ=0,96, под КЛЛ",{"v":1651,"d":"1,651.00"}]
[300,"08142221"," ФСП05-42-221","IP5'3, алюм. отраж. с отверст., +сетка, встр. ЭПРА cosφ=0,96, под КЛЛ",{"v":1734,"d":"1,734.00"}]
[301,"08142222"," ФСП05-42-222","IP5'3, алюм. отраж. без отверст., +сетка, встр. ЭПРА, cosφ=0,96, под КЛЛ",{"v":1740,"d":"1,740.00"}]
[302,"08142232"," ФСП05-42-232","IP54, алюм. отраж. без отверст., +стекло, встр. ЭПРА, cosφ=0,96, под КЛЛ",{"v":1908,"d":"1,908.00"}]
[303,"Для общественных помещений"]
[304,null,"потолочные"]
[305,null," ЛПО46 Norma"]
[306,"46118721"," ЛПО46-18-701 нек","IP20, расс. экструд. опал. из ПС, ЭмПРА, cosφ=0,48",{"v":214.2,"d":"214.20"}]
[307,"46118722"," ЛПО46-18-702 нек","IP20, расс. экструд. прозр. из ПС, ЭмПРА, cosφ=0,48",{"v":214.2,"d":"214.20"}]
[308,"46136701"," ЛПО46-36-701","IP20, расс. экструд. опал. из ПС, ЭмПРА, cosφ=0,85",{"v":287.7,"d":"287.70"}]
[309,"46136721"," ЛПО46-36-701 нек","IP20, расс. экструд. опал. из ПС, ЭмПРА, cosφ=0,48",{"v":266.7,"d":"266.70"}]
[310,"46136711"," ЛПО46-36-711","IP20, расс. экструд. опал. из ПС, ЭПРА, cosφ=0,96",{"v":493.5,"d":"493.50"}]
[311,"46136702"," ЛПО46-36-702","IP20, расс. экструд. прозр. из ПС, ЭмПРА, cosφ=0,85",{"v":287.7,"d":"287.70"}]
[312,"46136722"," ЛПО46-36-702 нек","IP20, расс. экструд. прозр. из ПС, ЭмПРА, cosφ=0,48",{"v":266.7,"d":"266.70"}]
[313,"46136712"," ЛПО46-36-712","IP20, расс. экструд. прозр. из ПС, ЭПРА, cosφ=0,96",{"v":493.5,"d":"493.50"}]
[314,"46158701"," ЛПО46-58-701","IP20, расс. экструд. опал. из ПС, ЭмПРА, cosφ=0,85",{"v":420,"d":"420.00"}]
[315,"46158721"," ЛПО46-58-701 нек","IP20, расс. экструд. опал. из ПС, ЭмПРА, cosφ=0,48",{"v":399,"d":"399.00"}]
[316,"46158711"," ЛПО46-58-711","IP20, расс. экструд. опал. из ПС, ЭПРА, cosφ=0,96",{"v":682.5,"d":"682.50"}]
[317,"46158702"," ЛПО46-58-702","IP20, расс. экструд. прозр. из ПС, ЭмПРА, cosφ=0,85",{"v":420,"d":"420.00"}]
[318,"46158722"," ЛПО46-58-702 нек","IP20, расс. экструд. прозр. из ПС, ЭмПРА, cosφ=0,48",{"v":399,"d":"399.00"}]
[319,"46158712"," ЛПО46-58-712","IP20, расс. экструд. прозр. из ПС, ЭПРА, cosφ=0,96",{"v":682.5,"d":"682.50"}]
[320,"46218701"," ЛПО46-2х18-701","IP20, расс. экструд. опал. из ПС, ЭмПРА, cosφ=0,85",{"v":256.2,"d":"256.20"}]
[321,"46218721"," ЛПО46-2х18-701 нек","IP20, расс. экструд. опал. из ПС, ЭмПРА, cosφ=0,48",{"v":235.2,"d":"235.20"}]
[322,"46218711"," ЛПО46-2х18-711","IP20, расс. экструд. опал. из ПС, ЭПРА, cosφ=0,96",414.75]
[323,"46218702"," ЛПО46-2х18-702","IP20, расс. экструд. прозр. из ПС, ЭмПРА, cosφ=0,85",{"v":256.2,"d":"256.20"}]
[324,"46218722"," ЛПО46-2х18-702 нек","IP20, расс. экструд. прозр. из ПС, ЭмПРА, cosφ=0,48",{"v":235.2,"d":"235.20"}]
[325,"46218712"," ЛПО46-2х18-712","IP20, расс. экструд. прозр. из ПС, ЭПРА, cosφ=0,96",414.75]
[326,"46236701"," ЛПО46-2х36-701","IP20, расс. экструд. опал. из ПС, ЭмПРА, cosφ=0,85",{"v":388.5,"d":"388.50"}]
[327,"46236721"," ЛПО46-2х36-701 нек","IP20, расс. экструд. опал. из ПС, ЭмПРА, cosφ=0,48",{"v":367.5,"d":"367.50"}]
[328,"46236711"," ЛПО46-2х36-711","IP20, расс. экструд. опал. из ПС, ЭПРА, cosφ=0,96",540.75]
[329,"46236702"," ЛПО46-2х36-702","IP20, расс. экструд. прозр. из ПС, ЭмПРА, cosφ=0,85",391.65]
[330,"46236722"," ЛПО46-2х36-702 нек","IP20, расс. экструд. прозр. из ПС, ЭмПРА, cosφ=0,48",{"v":367.5,"d":"367.50"}]
[331,"46236712"," ЛПО46-2х36-712","IP20, расс. экструд. прозр. из ПС, ЭПРА, cosφ=0,96",540.75]
[332,"46418701"," ЛПО46-4х18-701","IP20, расс. экструд. опал. из ПС, ЭмПРА, cosφ=0,85",{"v":445.2,"d":"445.20"}]
[333,"46418721"," ЛПО46-4х18-701 нек","IP20, расс. экструд. опал. из ПС, ЭмПРА, cosφ=0,48",{"v":424.2,"d":"424.20"}]
[334,"46418711"," ЛПО46-4х18-711","IP20, расс. экструд. опал. из ПС, ЭПРА, cosφ=0,96",597.45]
[335,"46418702"," ЛПО46-4х18-702","IP20, расс. экструд. прозр. из ПС, ЭмПРА, cosφ=0,85",{"v":445.2,"d":"445.20"}]
[336,"46418722"," ЛПО46-4х18-702 нек","IP20, расс. экструд. прозр. из ПС, ЭмПРА, cosφ=0,48",{"v":424.2,"d":"424.20"}]
[337,"46418712"," ЛПО46-4х18-712","IP20, расс. экструд. прозр. из ПС, ЭПРА, cosφ=0,96",597.45]
[338,"46436701"," ЛПО46-4х36-701","IP20, расс. экструд. опал. из ПС, ЭмПРА, cosφ=0,85",767.55]
[339,"46436721"," ЛПО46-4х36-701 нек","IP20, расс. экструд. опал. из ПС, ЭмПРА, cosφ=0,48",725.55]
[340,"46436711"," ЛПО46-4х36-711","IP20, расс. экструд. опал. из ПС, ЭПРА, cosφ=0,96",{"v":1104.6,"d":"1,104.60"}]
[341,"46436702"," ЛПО46-4х36-702","IP20, расс. экструд. прозр. из ПС, ЭмПРА, cosφ=0,85",767.55]
[342,"46436722"," ЛПО46-4х36-702 нек","IP20, расс. экструд. прозр. из ПС, ЭмПРА, cosφ=0,48",725.55]
[343,"46436712"," ЛПО46-4х36-712","IP20, расс. экструд. прозр. из ПС, ЭПРА, cosφ=0,96",{"v":1104.6,"d":"1,104.60"}]
[344,null," ЛПО46 Oval"]
[345,"46118023"," ЛПО46-18-003 нек","IP20, расс. экструд. опал. из ПММА УФ-стоек, ЭмПРА,  cosφ=0,48",{"v":278,"d":"278.00"}]
[346,"46118024"," ЛПО46-18-004 нек","IP20, расс. экструд. прозр. из ПММА УФ-стоек, ЭмПРА, cosφ=0,48",{"v":278,"d":"278.00"}]
[347,"46136003"," ЛПО46-36-003","IP20, расс. экструд. опал. из ПММА УФ-стоек, ЭмПРА, cosφ=0,85",{"v":369,"d":"369.00"}]
[348,"46136013"," ЛПО46-36-013","IP20, расс. экструд. опал. из ПММА УФ-стоек, ЭПРА, cosφ=0,96",{"v":899,"d":"899.00"}]
[349,"46136004"," ЛПО46-36-004","IP20, расс. экструд. прозр. из ПММА УФ-стоек, ЭмПРА, cosφ=0,85",{"v":369,"d":"369.00"}]
[350,"46136014"," ЛПО46-36-014","IP20, расс. экструд. прозр. из ПММА УФ-стоек, ЭПРА, cosφ=0,96",{"v":899,"d":"899.00"}]
[351,"46158003"," ЛПО46-58-003","IP20, расс. экструд. опал. из ПММА УФ-стоек, ЭмПРА, cosφ=0,85",{"v":507,"d":"507.00"}]
[352,"46158013"," ЛПО46-58-013","IP20, расс. экструд. опал. из ПММА УФ-стоек, ЭПРА,  cosφ=0,96",{"v":951,"d":"951.00"}]
[353,"46158004"," ЛПО46-58-004","IP20, расс. экструд. прозр. из ПММА УФ-стоек, ЭмПРА, cosφ=0,85",{"v":507,"d":"507.00"}]
[354,"46158014"," ЛПО46-58-014","IP20, расс. экструд. прозр. из ПММА УФ-стоек, ЭПРА, cosφ=0,96",{"v":951,"d":"951.00"}]
[355,"46218003"," ЛПО46-2х18-003","IP20, расс. экструд. опал. из ПММА УФ-стоек, ЭмПРА, cosφ=0,85",{"v":393,"d":"393.00"}]
[356,"46218013"," ЛПО46-2х18-013","IP20, расс. экструд. опал. из ПММА УФ-стоек, ЭПРА, cosφ=0,96",{"v":907,"d":"907.00"}]
[357,"46218004"," ЛПО46-2х18-004","IP20, расс. экструд. прозр. из ПММА УФ-стоек, ЭмПРА, cosφ=0,85",{"v":393,"d":"393.00"}]
[358,"46218014"," ЛПО46-2х18-014","IP20, расс. экструд. прозр. из ПММА УФ-стоек, ЭПРА, cosφ=0,96",{"v":907,"d":"907.00"}]
[359,"46236003"," ЛПО46-2х36-003","IP20, расс. экструд. опал. из ПММА УФ-стоек, ЭмПРА, cosφ=0,85",{"v":580,"d":"580.00"}]
[360,"46236013"," ЛПО46-2х36-013","IP20, расс. экструд. опал. из ПММА УФ-стоек, ЭПРА, cosφ=0,96",{"v":991,"d":"991.00"}]
[361,"46236004"," ЛПО46-2х36-004","IP20, расс. экструд. прозр. из ПММА УФ-стоек, ЭмПРА, cosφ=0,85",{"v":580,"d":"580.00"}]
[362,"46236014"," ЛПО46-2х36-014","IP20, расс. экструд. прозр. из ПММА УФ-стоек, ЭПРА, cosφ=0,96",{"v":991,"d":"991.00"}]
[363,"46221613"," ЛПО46-2х21-613","IP20, расс. экструд. опал. из ПММА УФ-стоек, ЭПРА, cosφ=0,96, под Т5",{"v":1152,"d":"1,152.00"}]
[364,"46221614"," ЛПО46-2х21-614","IP20, расс. экструд. прозр. из ПММА УФ-стоек, ЭПРА, cosφ=0,96, под Т5",{"v":1152,"d":"1,152.00"}]
[365,"46228613"," ЛПО46-2х28-613","IP20, расс. экструд. опал. из ПММА УФ-стоек, ЭПРА, cosφ=0,96, под Т5",{"v":1180,"d":"1,180.00"}]
[366,"46228614"," ЛПО46-2х28-614","IP20, расс. экструд. прозр. из ПММА УФ-стоек, ЭПРА, cosφ=0,96, под Т5",{"v":1180,"d":"1,180.00"}]
[367,"46235613"," ЛПО46-2х35-613","IP20, расс. экструд. опал. из ПММА УФ-стоек, ЭПРА, cosφ=0,96, под Т5",{"v":1247,"d":"1,247.00"}]
[368,"46235614"," ЛПО46-2х35-614","IP20, расс. экструд. прозр. из ПММА УФ-стоек, ЭПРА, cosφ=0,96, под Т5",{"v":1247,"d":"1,247.00"}]
[369,"46239613"," ЛПО46-2х39-613","IP20, расс. экструд. опал. из ПММА УФ-стоек, ЭПРА, cosφ=0,96, под Т5",{"v":1155,"d":"1,155.00"}]
[370,"46239614"," ЛПО46-2х39-614","IP20, расс. экструд. прозр. из ПММА УФ-стоек, ЭПРА, cosφ=0,96, под Т5",{"v":1155,"d":"1,155.00"}]
[371,"46249613"," ЛПО46-2х49-613","IP20, расс. экструд. опал. из ПММА УФ-стоек, ЭПРА, cosφ=0,96, под Т5",{"v":1247,"d":"1,247.00"}]
[372,"46249614"," ЛПО46-2х49-614","IP20, расс. экструд. прозр. из ПММА УФ-стоек, ЭПРА, cosφ=0,96, под Т5",{"v":1247,"d":"1,247.00"}]
[373,"46254613"," ЛПО46-2х54-613","IP20, расс. экструд. опал. из ПММА УФ-стоек, ЭПРА, cosφ=0,96, под Т5",{"v":1180,"d":"1,180.00"}]
[374,"46254614"," ЛПО46-2х54-614","IP20, расс. экструд. прозр. из ПММА УФ-стоек, ЭПРА, cosφ=0,96, под Т5",{"v":1180,"d":"1,180.00"}]
[375,"46118623"," ЛПО46-18-603  нек","IP20, расс. экструд. опал. из ПММА УФ-стоек, ЭмПРА, cosφ=0,48",{"v":278,"d":"278.00"}]
[376,"46118613"," ЛПО46-18-613","IP20, расс. экструд. опал. из ПММА УФ-стоек, ЭПРА, cosφ=0,96",{"v":832,"d":"832.00"}]
[377,"46118624"," ЛПО46-18-604 нек","IP20, расс. экструд. прозр. из ПММА УФ-стоек, ЭмПРА, cosφ=0,48",{"v":278,"d":"278.00"}]
[378,"46118614"," ЛПО46-18-614","IP20, расс. экструд. прозр. из ПММА УФ-стоек, ЭПРА, cosφ=0,96",{"v":832,"d":"832.00"}]
[379,"46136603"," ЛПО46-36-603","IP20, расс. экструд. опал. из ПММА УФ-стоек, ЭмПРА, cosφ=0,85",{"v":369,"d":"369.00"}]
[380,"46136613"," ЛПО46-36-613","IP20, расс. экструд. опал. из ПММА УФ-стоек, ЭПРА, cosφ=0,96",{"v":899,"d":"899.00"}]
[381,"46136604"," ЛПО46-36-604","IP20, расс. экструд. прозр. из ПММА УФ-стоек, ЭмПРА, cosφ=0,85",{"v":369,"d":"369.00"}]
[382,"46136614"," ЛПО46-36-614","IP20, расс. экструд. прозр. из ПММА УФ-стоек, ЭПРА, cosφ=0,96",{"v":899,"d":"899.00"}]
[383,"46218603"," ЛПО46-2х18-603","IP20, расс. экструд. опал. из ПММА УФ-стоек, ЭмПРА, cosφ=0,85.",{"v":393,"d":"393.00"}]
[384,"46218613"," ЛПО46-2х18-613","IP20, расс. экструд. опал. из ПММА УФ-стоек, ЭПРА, cosφ=0,96",{"v":907,"d":"907.00"}]
[385,"46218604"," ЛПО46-2х18-604","IP20, расс. экструд. прозр. из ПММА УФ-стоек, ЭмПРА, cosφ=0,85",{"v":393,"d":"393.00"}]
[386,"46218614"," ЛПО46-2х18-614","IP20, расс. экструд. прозр. из ПММА УФ-стоек, ЭПРА, cosφ=0,96",{"v":907,"d":"907.00"}]
[387,"46236603"," ЛПО46-2х36-603","IP20, расс. экструд. опал. из ПММА УФ-стоек, ЭмПРА, cosφ=0,85",{"v":580,"d":"580.00"}]
[388,"46236613"," ЛПО46-2х36-613","IP20, расс. экструд. опал. из ПММА УФ-стоек, ЭПРА, cosφ=0,96",{"v":991,"d":"991.00"}]
[389,"46236604"," ЛПО46-2х36-604","IP20, расс. экструд. прозр. из ПММА УФ-стоек, ЭмПРА, cosφ=0,85",{"v":580,"d":"580.00"}]
[390,"46236614"," ЛПО46-2х36-614","IP20, расс. экструд. прозр. из ПММА УФ-стоек, ЭПРА, cosφ=0,96",{"v":991,"d":"991.00"}]
[391,null," ЛПО46 Luxe"]
[392,"46214416"," ЛПО46-2х14-416","IP20, расс. комбинированный из ПММА УФ-стоек, ЭПРА, cosφ=0,96 под Т5",{"v":1235,"d":"1,235.00"}]
[393,"46221416"," ЛПО46-2х21-416","IP20, расс. комбинированный из ПММА УФ-стоек, ЭПРА, cosφ=0,96 под Т5",{"v":1267,"d":"1,267.00"}]
[394,"46224416"," ЛПО46-2х24-416","IP20, расс. комбинированный из ПММА УФ-стоек, ЭПРА, cosφ=0,96 под Т5",{"v":1235,"d":"1,235.00"}]
[395,"46228416"," ЛПО46-2х28-416","IP20, расс. комбинированный из ПММА УФ-стоек, ЭПРА, cosφ=0,96 под Т5",{"v":1313,"d":"1,313.00"}]
[396,"46235416"," ЛПО46-2х35-416","IP20, расс. комбинированный из ПММА УФ-стоек, ЭПРА, cosφ=0,96 под Т5",{"v":1368,"d":"1,368.00"}]
[397,"46239416"," ЛПО46-2х39-416","IP20, расс. комбинированный из ПММА УФ-стоек, ЭПРА, cosφ=0,96 под Т5",{"v":1267,"d":"1,267.00"}]
[398,"46249416"," ЛПО46-2х49-416","IP20, расс. комбинированный из ПММА УФ-стоек, ЭПРА, cosφ=0,96 под Т5",{"v":1368,"d":"1,368.00"}]
[399,"46254416"," ЛПО46-2х54-416","IP20, расс. комбинированный из ПММА УФ-стоек, ЭПРА, cosφ=0,96 под Т5",{"v":1313,"d":"1,313.00"}]
[400,"46218406"," ЛПО46-2х18-406","IP20, расс. комбинированный из ПММА УФ-стоек, ЭмПРА, cosφ=0,85 ",{"v":393,"d":"393.00"}]
[401,"46218416"," ЛПО46-2х18-416","IP20, расс. комбинированный из ПММА УФ-стоек, ЭПРА, cosφ=0,96",{"v":960,"d":"960.00"}]
[402,"46236406"," ЛПО46-2х36-406","IP20, расс. комбинированный из ПММА УФ-стоек, ЭмПРА, cosφ=0,85 ",{"v":580,"d":"580.00"}]
[403,"46236416"," ЛПО46-2х36-416","IP20, расс. комбинированный из ПММА УФ-стоек, ЭПРА, cosφ=0,96",{"v":1077,"d":"1,077.00"}]
[404,"46258406"," ЛПО46-2х58-406","IP20, расс. комбинированный из ПММА УФ-стоек, ЭмПРА, cosφ=0,85 ",{"v":871,"d":"871.00"}]
[405,"46258416"," ЛПО46-2х58-416","IP20, расс. комбинированный из ПММА УФ-стоек, ЭПРА, cosφ=0,96",{"v":1289,"d":"1,289.00"}]
[406,null," ЛПО46 407"]
[407,"46214417"," ЛПО46-2х14-417","IP20, диффузная экран. реш. из стали, ЭПРА, cosφ=0,96, под Т5",{"v":1670,"d":"1,670.00"}]
[408,"46221417"," ЛПО46-2х21-417","IP20, диффузная экран. реш. из стали, ЭПРА, cosφ=0,96, под Т5",{"v":1695,"d":"1,695.00"}]
[409,"46224417"," ЛПО46-2х24-417","IP20, диффузная экран. реш. из стали, ЭПРА, cosφ=0,96, под Т5",{"v":1670,"d":"1,670.00"}]
[410,"46228417"," ЛПО46-2х28-417","IP20, диффузная экран. реш. из стали, ЭПРА, cosφ=0,96, под Т5",{"v":1743,"d":"1,743.00"}]
[411,"46235417"," ЛПО46-2х35-417","IP20, диффузная экран. реш. из стали, ЭПРА, cosφ=0,96, под Т5",{"v":1796,"d":"1,796.00"}]
[412,"46239417"," ЛПО46-2х39-417","IP20, диффузная экран. реш. из стали, ЭПРА, cosφ=0,96, под Т5",{"v":1695,"d":"1,695.00"}]
[413,"46249417"," ЛПО46-2х49-417","IP20, диффузная экран. реш. из стали, ЭПРА, cosφ=0,96, под Т5",{"v":1796,"d":"1,796.00"}]
[414,"46254417"," ЛПО46-2х54-417","IP20, диффузная экран. реш. из стали, ЭПРА, cosφ=0,96, под Т5",{"v":1747,"d":"1,747.00"}]
[415,"46218407"," ЛПО46-2х18-407","IP20, диффузная экран. реш. из стали, ЭмПРА, cosφ=0,85",{"v":403,"d":"403.00"}]
[416,"46218417"," ЛПО46-2х18-417","IP20, диффузная экран. реш. из стали, ЭПРА, cosφ=0,96 ",{"v":1025,"d":"1,025.00"}]
[417,"46236407"," ЛПО46-2х36-407","IP20, диффузная экран. реш. из стали, ЭмПРА, cosφ=0,85",{"v":599,"d":"599.00"}]
[418,"46236417"," ЛПО46-2х36-417","IP20, диффузная экран. реш. из стали, ЭПРА, cosφ=0,96 ",{"v":1097,"d":"1,097.00"}]
[419,"46258407"," ЛПО46-2х58-407","IP20, диффузная экран. реш. из стали, ЭмПРА, cosφ=0,85",{"v":901,"d":"901.00"}]
[420,"46258417"," ЛПО46-2х58-417","IP20, диффузная экран. реш. из стали, ЭПРА, cosφ=0,96 ",{"v":1352,"d":"1,352.00"}]
[421,"46280417"," ЛПО46-2х80-417","IP20, диффузная экран. реш. из стали, ЭПРА, cosφ=0,96, Т5",{"v":1477,"d":"1,477.00"}]
[422,null," ЛПО46 Sport"]
[423,"46236504"," ЛПО46-2х36-504","IP20, расc. прозр. из ПММА, +сетка, ЭмПРА, cosφ=0,85 ",{"v":900,"d":"900.00"}]
[424,"46236514"," ЛПО46-2х36-514","IP20, расc. прозр. из ПММА, +сетка, ЭПРА, cosφ=0,96",{"v":1384,"d":"1,384.00"}]
[425,null," ЛПО46 Prizma"]
[426,"46418906"," ЛПО46-4х18-906","IP20, расс. комбинированный из ПММА УФ-стоек, ЭмПРА, cosφ=0,85 ",{"v":824,"d":"824.00"}]
[427,"46418916"," ЛПО46-4х18-916","IP20, расс. комбинированный из ПММА УФ-стоек, ЭПРА, cosφ=0,96",{"v":1357,"d":"1,357.00"}]
[428,"46436906"," ЛПО46-4х36-906","IP20, расс. комбинированный из ПММА УФ-стоек, ЭмПРА, cosφ=0,85 ",{"v":1062,"d":"1,062.00"}]
[429,"46436916"," ЛПО46-4х36-916","IP20, расс. комбинированный из ПММА УФ-стоек, ЭПРА, cosφ=0,96",{"v":2035,"d":"2,035.00"}]
[430,"46458906"," ЛПО46-4х58-906","IP20, расс. комбинированный из ПММА УФ-стоек, ЭмПРА, cosφ=0,85 ",{"v":1645,"d":"1,645.00"}]
[431,"46458916"," ЛПО46-4х58-916","IP20, расс. комбинированный из ПММА УФ-стоек, ЭПРА, cosφ=0,96",{"v":2512,"d":"2,512.00"}]
[432,null," ЛПО46 Rastr"]
[433,"46418005"," ЛПО46-4х18-005","IP20, зерк. растр  с 9-ю ламелями, ЭмПРА, cosφ=0,85",{"v":1379,"d":"1,379.00"}]
[434,"46418015"," ЛПО46-4х18-015","IP20, зерк. растр  с 9-ю ламелями, ЭПРА, cosφ=0,96",{"v":2095,"d":"2,095.00"}]
[435,"46418205"," ЛПО46-4х18-205","IP20, зерк. растр  с 7-ю ламелями, ЭмПРА, cosφ=0,85",{"v":1273,"d":"1,273.00"}]
[436,"46418215"," ЛПО46-4х18-215","IP20, зерк. растр  с 7-ю ламелями, ЭПРА, cosφ=0,96",{"v":1840,"d":"1,840.00"}]
[437,null," ЛПО46 Opal"]
[438,"46418009"," ЛПО46-4х18-009","IP20, расс. опал. из ПММА УФ-стоек, ЭмПРА, cosφ=0,85",{"v":1418,"d":"1,418.00"}]
[439,"46418019"," ЛПО46-4х18-019","IP20, расс. опал. из ПММА УФ-стоек, ЭПРА, cosφ=0,96",{"v":1811,"d":"1,811.00"}]
[440,null," Universal"]
[441,"25118020"," Universal 118 нек","IP20, реечный светильник с открытыми лампами, ЭмПРА, cosφ=0,48",{"v":287,"d":"287.00"}]
[442,"25118010"," Universal 118 A ","IP20, реечный светильник с открытыми лампами, ЭПРА, cosφ=0,96",{"v":780,"d":"780.00"}]
[443,"25136000"," Universal 136","IP20, реечный светильник с открытыми лампами, ЭмПРА, cosφ=0,85",{"v":432,"d":"432.00"}]
[444,"25136010"," Universal 136 A","IP20, реечный светильник с открытыми лампами, ЭПРА, cosφ=0,96",{"v":832,"d":"832.00"}]
[445,"25158000"," Universal 158","IP20, реечный светильник с открытыми лампами, ЭмПРА, cosφ=0,85",{"v":626,"d":"626.00"}]
[446,"25158010"," Universal 158 A","IP20, реечный светильник с открытыми лампами, ЭПРА, cosφ=0,96",{"v":913,"d":"913.00"}]
[447,"25218000"," Universal 218","IP20, реечный светильник с открытыми лампами, ЭмПРА, cosφ=0,85",{"v":419,"d":"419.00"}]
[448,"25218010"," Universal 218 A","IP20, реечный светильник с открытыми лампами, ЭПРА, cosφ=0,96",{"v":977,"d":"977.00"}]
[449,"25236000"," Universal 236","IP20, реечный светильник с открытыми лампами, ЭмПРА, cosφ=0,85",{"v":589,"d":"589.00"}]
[450,"25236010"," Universal 236 A","IP20, реечный светильник с открытыми лампами, ЭПРА, cosφ=0,96",{"v":1217,"d":"1,217.00"}]
[451,"25258000"," Universal 258","IP20, реечный светильник с открытыми лампами, ЭмПРА, cosφ=0,85",{"v":772,"d":"772.00"}]
[452,"25258010"," Universal 258 A","IP20, реечный светильник с открытыми лампами, ЭПРА, cosφ=0,96",{"v":948,"d":"948.00"}]
[453,"23021218"," Отражатель RU15 218","отраж. 2х18 метал. диффузный с углом защиты 15 град. для Universal",{"v":84,"d":"84.00"}]
[454,"23021236"," Отражатель RU15 236","отраж. 2х36 метал. диффузный с углом защиты 15 град. для Universal",{"v":142,"d":"142.00"}]
[455,"23021258"," Отражатель RU15 258","отраж. 2х58 метал. диффузный с углом защиты 15 град. для Universal",{"v":181,"d":"181.00"}]
[456,"24021218"," Отражатель RU30 218","отраж. 2х18 метал. диффузный с углом защиты 30 град. для Universal",{"v":110,"d":"110.00"}]
[457,"24021236"," Отражатель RU30 236","отраж. 2х36 метал. диффузный с углом защиты 30 град. для Universal",{"v":161,"d":"161.00"}]
[458,"24021258"," Отражатель RU30 258","отраж. 2х58 метал. диффузный с углом защиты 30 град. для Universal",{"v":202,"d":"202.00"}]
[459,"23021118"," Отражатель RU15 118","отраж. 1х18 метал. диффузный с углом защиты 15 град. для Universal",{"v":84,"d":"84.00"}]
[460,"23021136"," Отражатель RU15 136","отраж. 1х36 метал. диффузный с углом защиты 15 град. для Universal",{"v":142,"d":"142.00"}]
[461,"23021158"," Отражатель RU15 158","отраж. 1х58 метал. диффузный с углом защиты 15 град. для Universal",{"v":181,"d":"181.00"}]
[462,"24021118"," Отражатель RU30 118","отраж. 1х18 метал. диффузный с углом защиты 30 град. для Universal",{"v":110,"d":"110.00"}]
[463,"24021136"," Отражатель RU30 136","отраж. 1х36 метал. диффузный с углом защиты 30 град. для Universal",{"v":161,"d":"161.00"}]
[464,"24021158"," Отражатель RU30 158","отраж. 1х58 метал. диффузный с углом защиты 30 град. для Universal",{"v":202,"d":"202.00"}]
[465,null," НПО21"]
[466,"21160003"," НПО21-60-003","IP20, \"таблетка\", расс. молочный из силикатного стекла ",{"v":192,"d":"192.00"}]
[467,"21240004"," НПО21-2х40-004","IP20, \"таблетка\", расс. молочный из силикатного стекла ",{"v":248,"d":"248.00"}]
[468,"21100005"," НПО21-100-005","IP20, \"таблетка\", расс. молочный из силикатного стекла",{"v":223,"d":"223.00"}]
[469,null,"встраиваемые"]
[470,null," ЛВО10 Comfort P"]
[471,"10236001"," ЛВО10-2х36-001 ","IP20, отраженного света, перфор. расс., ЭмПРА,  cosφ=0,85, под КЛЛ, 2G11",{"v":818,"d":"818.00"}]
[472,"10236011"," ЛВО10-2х36-011 ","IP20, отраженного света, перфор. расс., ЭПРА,  cosφ=0,96, под КЛЛ, 2G11",{"v":1177,"d":"1,177.00"}]
[473,null," ЛВО10 Comfort L"]
[474,"10236002"," ЛВО10-2х36-002 ","IP20, отраженного света, ЭмПРА, cosφ=0,85, под КЛЛ, 2G11",{"v":818,"d":"818.00"}]
[475,"10236012"," ЛВО10-2х36-012","IP20, отраженного света, ЭПРА, cosφ=0,96, под КЛЛ, 2G11",{"v":1177,"d":"1,177.00"}]
[476,null," ЛВО10 Rastr"]
[477,"10418004"," ЛВО10-4х18-004","IP20, зерк. растр  с 9-ю ламелями, ЭмПРА,  cosφ=0,85",{"v":1359,"d":"1,359.00"}]
[478,"10418014"," ЛВО10-4х18-014","IP20, зерк. растр  с 9-ю ламелями, ЭПРА,  cosφ=0,96",{"v":1973,"d":"1,973.00"}]
[479,"10418204"," ЛВО10-4х18-204","IP20, зерк. растр  с 7-ю ламелями, ЭмПРА,  cosφ=0,85",{"v":1319,"d":"1,319.00"}]
[480,"10418214"," ЛВО10-4х18-214","IP20, зерк. растр  с 7-ю ламелями, ЭПРА,  cosφ=0,96",{"v":1928,"d":"1,928.00"}]
[481,null," ЛВО10 Opal"]
[482,"10418009"," ЛВО10-4х18-009","IP20, расс. опал. из ПММА УФ-стоек, ЭмПРА, cosφ=0,85",{"v":1418,"d":"1,418.00"}]
[483,"10418019"," ЛВО10-4х18-019","IP20, расс. опал. из ПММА УФ-стоек, ЭПРА, cosφ=0,96",{"v":1811,"d":"1,811.00"}]
[484,null," ЛВО46"]
[485,"46458001"," ЛВО46-4х58-001","IP20, расс. опал. из ПММА УФ-стоек, ЭмПРА, cosφ=0,85",{"v":2679,"d":"2,679.00"}]
[486,"46458011"," ЛВО46-4х58-011","IP20, расс. опал. из ПММА УФ-стоек, ЭПРА, cosφ=0,96",{"v":3487,"d":"3,487.00"}]
[487,null,"подвесные"]
[488,null," ЛCО46 Modul"]
[489,"26218002"," ЛСО46-2х18-002","IP20, подвесной модульный, с экранирующей реш., ЭмПРА, cosφ=0,85",{"v":1052,"d":"1,052.00"}]
[490,"26218012"," ЛСО46-2х18-002 HF","IP20, подвесной модульный, с экранирующей реш., ЭПРА, cosφ=0,96",{"v":1620,"d":"1,620.00"}]
[491,"26236002"," ЛСО46-2х36-002","IP20, подвесной модульный, с экранирующей реш., ЭмПРА, cosφ=0,85",{"v":1387,"d":"1,387.00"}]
[492,"26236012"," ЛСО46-2х36-002 HF","IP20, подвесной модульный, с экранирующей реш., ЭПРА, cosφ=0,96",{"v":2100,"d":"2,100.00"}]
[493,"15040000"," Торцевая крышка",null,{"v":32,"d":"32.00"}]
[494,"06051000"," Тросовый подвес (длина 1м)",null,{"v":115,"d":"115.00"}]
[495,"18040290"," Т-образный соединительный элемент",null,{"v":306,"d":"306.00"}]
[496,"16040000"," Линейный соединительный элемент",null,{"v":306,"d":"306.00"}]
[497,"19040490"," Х-образный соединительный элемент",null,{"v":306,"d":"306.00"}]
[498,"17040090"," Г-образный соединительный элемент 90˚",null,{"v":306,"d":"306.00"}]
[499,null," SPECTR"]
[500,"29042011"," SPECTR 42 HF","IP20, расс. ПММА, встроенный ЭПРА, cosφ=0,96, КЛЛ GX224g-4",{"v":1645,"d":"1645.00"}]
[501,"29085001"," SPECTR 85 FB","IP20, расс. ПММА, КЛЛ с интегрированным ЭПРА, Е27",{"v":990,"d":"990.00"}]
[502,"29250001"," SPECTR 250 FB","IP20, расс. ПММА, КЛЛ с интегрированным ЭПРА, Е40",{"v":1100,"d":"1100.00"}]
[503,null,"настенные"]
[504,null," ЛБО46 Class"]
[505,"36140003"," ЛБО46-40-003","IP20, диффузный отраж. кососвет, ЭмПРА, cosφ=0,85",{"v":505,"d":"505.00"}]
[506,"36140013"," ЛБО46-40-013","IP20, диффузный отраж. кососвет, ЭПРА, cosφ=0,96",{"v":960,"d":"960.00"}]
[507,"30021302"," Р136 (решетка к ЛБО46-40)",null,{"v":231,"d":"231.00"}]
[508,null," НББ64"]
[509,"64160047"," НББ64-60-047","IP21, настенный, расс. шар из силикатного стекла",{"v":99,"d":"99.00"}]
[510,"Для наружного освещения"]
[511,null,"консольные"]
[512,null," РКУ11"]
[513,"13125001"," РКУ11-125-001","IP54, корпус и отраж. из алюм., защитное стекло - ПК, для ДРЛ",{"v":1547,"d":"1,547.00"}]
[514,"13250001"," РКУ11-250-001","IP54, корпус и отраж. из алюм., защитное стекло - ПК, для ДРЛ",{"v":1788,"d":"1,788.00"}]
[515,null," ЖКУ11"]
[516,"14170001"," ЖКУ11-70-001","IP54, корпус и отраж. из алюм., защитное стекло - ПК, для ДНаТ",{"v":1797,"d":"1,797.00"}]
[517,"14100001"," ЖКУ11-100-001","IP54, корпус и отраж. из алюм., защитное стекло - ПК, для ДНаТ",{"v":1926,"d":"1,926.00"}]
[518,"14150001"," ЖКУ11-150-001","IP54, корпус и отраж. из алюм., защитное стекло - ПК, для ДНаТ",{"v":1926,"d":"1,926.00"}]
[519,"14250001"," ЖКУ11-250-001","IP54, корпус и отраж. из алюм., защитное стекло - ПК, для ДНаТ",{"v":2104,"d":"2,104.00"}]
[520,null," ГКУ11"]
[521,"15070001"," ГКУ11-70-001","IP54, корпус и отраж. из алюм., защитное стекло - ПК, для МГЛ",{"v":1797,"d":"1,797.00"}]
[522,"15150001"," ГКУ11-150-001","IP54, корпус и отраж. из алюм., защитное стекло - ПК, для МГЛ",{"v":1926,"d":"1,926.00"}]
[523,"15250001"," ГКУ11-250-001","IP54, корпус и отраж. из алюм., защитное стекло - ПК, для МГЛ",{"v":2104,"d":"2,104.00"}]
[524,null," ЛКУ11"]
[525,"16142001"," ЛКУ11-42-011","IP54, корпус и отраж. из алюм., защитное стекло - ПК, встр. ЭПРА, для КЛЛ",{"v":2030,"d":"2,030.00"}]
[526,"16185001"," ЛКУ11-85-001 б/а","IP54, корпус и отраж. из алюм., защитное стекло - ПК, для КЛЛ с интегр. ПРА",{"v":1265,"d":"1,265.00"}]
[527,null,"венчающие"]
[528,null," РТУ11"]
[529,"11125001"," РТУ11-125-001","IP23, расс. прозр. из силикатного стекла, форма - конус, встр. ПРА",{"v":1985,"d":"1,985.00"}]
[530,"11125003"," РТУ11-125-003","IP23, расс. тонированный из ПК, форма - шар, встр. ПРА",{"v":2887,"d":"2,887.00"}]
[531,"11125004"," РТУ11-125-004","IP23, расс. молочный из силикатного стекла, форма - шар,  встр. ПРА",{"v":1473,"d":"1,473.00"}]
[532,"11100004"," РТУ11-125-008","IP23, расс. молочный из ПК, форма - шар,  встр. ПРА",{"v":6426,"d":"6,426.00"}]
[533,null," РТУ15"]
[534,"49125003"," РТУ15-125-003","IP23, расс. тонированный из ПК, форма - шар, без ПРА",{"v":2945,"d":"2,945.00"}]
[535,"49100004"," РТУ15-125-008","IP23, расс. молочный из ПК, форма - шар, без ПРА",{"v":6487,"d":"6,487.00"}]
[536,null," РТУ17"]
[537,"47250002"," РТУ17-250-002","IP23, расс. 6-ти гранный молочный из ПММА, встр. ПРА",{"v":2436,"d":"2,436.00"}]
[538,"47250012"," РТУ17-250-012","IP23, расс. 6-ти гранный молочный из ПММА, встр. ПРА в оптич. отсеке",{"v":2379,"d":"2,379.00"}]
[539,null," НТУ15"]
[540,"12150004"," НТУ15-150-004","IP23, расс. молочный из силикатого стекла, форма - шар",{"v":1235,"d":"1,235.00"}]
[541," Облучатели"]
[542,null,"бактерицидные"]
[543,null," ОБН02"]
[544,"04130001"," ОБН02-30-001 б/л","IP20, бактер. облуч. для общественных зданий, диффузный отраж.",{"v":505,"d":"505.00"}]
[545,"04130002"," ОБН02-30-002 б/л","IP20, бактер. облуч. для общественный зданий, зеркальный отраж.",{"v":804,"d":"804.00"}]
[546,"04136001"," ОБН02-36-001 б/л","IP20, бактер. облуч. для общественных зданий, диффузный отраж.",{"v":505,"d":"505.00"}]
[547,"04136002"," ОБН02-36-002 б/л","IP20, бактер. облуч. для общественных зданий, зеркальный отраж.",{"v":804,"d":"804.00"}]
[548,null," ББП01"]
[549,"28136001"," ББП01-36-001 б/л","IP65, бактер. облуч. для с/х, диффузный отраж., ЭмПРА, cosφ=0,85",{"v":1014,"d":"1,014.00"}]
[550,"28136011"," ББП01-36-011 б/л","IP65, бактер. облуч. для с/х, диффузный отраж., ЭПРА, cosφ=0,96",{"v":1603,"d":"1,603.00"}]
[551,null,"эритемные"]
[552,null," ЭСП01"]
[553,"27140001"," ЭСП01-40-001 б/л","IP65, эритемный облуч. для с/х, диффузный отраж., ЭмПРА, cosφ=0,85",{"v":709,"d":"709.00"}]
[554,"27140011"," ЭСП01-40-011 б/л","IP65, эритемный облуч. для с/х, диффузный отраж., ЭПРА, cosφ=0,96",{"v":1249,"d":"1,249.00"}]
[555,"27140101"," ЭСП01-40-101 б/л","IP65, эритемный облуч. для с/х, диффузный отраж., ЭмПРА, cosφ=0,85",{"v":868,"d":"868.00"}]
[556,"27140111"," ЭСП01-40-111 б/л","IP65, эритемный облуч. для с/х, диффузный отраж., ЭПРА, cosφ=0,96",{"v":1349,"d":"1,349.00"}]
[557]
[558,"Аппарат пускорегулирующий электромагнитный*"]
[559,null,"АВТ40-003*","Для люминесцентных  ламп, cosφ=0,50",{"v":70,"d":"70.00"}]
[560,"Аксессуары"]
[561," Подвесы"]
[562,"01010080"," Серьга, комплект","Для ЛСП44, ЛСП40, ПВЛМ П",{"v":17,"d":"17.00"}]
[563,"02010400"," Стержень, комплект","Для ЛСП44, ЛСП40, ПВЛМ П, ПВЛМ, ЛСП22",{"v":37,"d":"37.00"}]
[564,"03010060"," Подвес на трос, комплект","Для ЛСП44, ЛСП40, ПВЛМ П, ПВЛМ, ЛСП22",{"v":59,"d":"59.00"}]
[565,"04010070"," Крюк, комплект","Для ПВЛМ, ЛСП22",{"v":17,"d":"17.00"}]
[566,"28017517","Подвес на монтажный профиль","Для РСП05, ГСП17, ЖСП01 со встроенным ПРА",{"v":86,"d":"86.00"}]
[567,"Крепление на трубу"]
[568,"05037517"," Крепление на трубу","Для РСП05, ГСП17, ЖСП01, НСП17",{"v":90,"d":"90.00"}]
[569,"Держатель для ламп"]
[570,"20010517"," Держатель для ламп","Для РСП05-250,400; ГСП17-250, 400",{"v":61,"d":"61.00"}]
[571,"21010517"," Держатель для ламп","Для РСП05-700,1000",{"v":76,"d":"76.00"}]
[572,"21010017"," Держатель для ламп","Для ГСП17-700,1000,2000",{"v":76,"d":"76.00"}]
[573,"22010001"," Держатель для ламп","Для ЖСП01",{"v":68,"d":"68.00"}]
["Принятые сокращения:"]
["алюм. – алюминий",null,null,"ПММА – полиметилметакрилат"]
["бактер. – бактерицидный",null,null,"прозр. – прозрачный"]
["встр. – встроенная",null,null,"ПС – полистирол"]
["зерк. – зеркальный",null,null,"расс. – рассеиватель"]
["МГЛ – металлогалогенная",null,null,"реш. – решетка"]
["метал. – металлический",null,null,"САН – сополимер стирола и акрилонитрила"]
["облуч. – облучатель",null,null,"УФ – ультрафиолет"]
["опал. – опаловый",null,null,"экран. – экранирующая"]
["отверст. – отверстие",null,null,"экструд. – экструдированный"]
["отраж. – отражатель",null,null,"ЭмПРА – электромагнитная пускорегулирующая аппаратура"]
["перфор. – перфорированный",null,null,"ЭПРА – электронная пускорегулирующая аппаратура"]
["ПК – поликарбонат"]

{"sheet":"СПЕЦ","index":3,"n_rows":93,"n_cols":10,"rows_kept":93,"merged":[[13,0,13,9],[14,0,14,9],[15,0,15,9],[16,0,16,5],[16,6,16,7],[16,8,16,9],[17,0,17,9],[18,0,18,5],[18,6,18,7],[18,8,18,9],[19,0,19,5],[19,6,19,7],[19,8,19,9],[20,0,20,5],[20,6,20,7],[20,8,20,9],[21,0,21,5],[21,6,21,7],[21,8,21,9],[22,0,22,5],[22,6,22,7],[22,8,22,9],[23,0,23,5],[23,6,23,7],[23,8,23,9],[24,0,24,5],[24,6,24,7],[24,8,24,9],[25,0,25,5],[25,6,25,7],[25,8,25,9],[26,0,26,5],[26,6,26,7],[26,8,26,9],[27,0,27,5],[27,6,27,7],[27,8,27,9],[28,0,28,5],[28,6,28,7],[28,8,28,9],[29,0,29,5],[29,6,29,7],[29,8,29,9],[30,0,30,9],[31,0,31,5],[31,6,31,7],[31,8,31,9],[32,0,32,5],[32,6,32,7],[32,8,32,9],[33,0,33,9],[34,0,34,5],[34,6,34,7],[34,8,34,9],[35,0,35,5],[35,6,35,7],[35,8,35,9],[36,0,36,5],[36,6,36,7],[36,8,36,9],[37,0,37,5],[37,6,37,7],[37,8,37,9],[38,0,38,5],[38,6,38,7],[38,8,38,9],[39,0,39,5],[39,6,39,7],[39,8,39,9],[40,0,40,5],[40,6,40,7],[40,8,40,9],[41,0,41,5],[41,6,41,7],[41,8,41,9],[42,0,42,5],[42,6,42,7],[42,8,42,9],[43,0,43,5],[43,6,43,7],[43,8,43,9],[44,0,44,5],[44,6,44,7],[44,8,44,9],[45,0,45,9],[46,0,46,5],[46,6,46,7],[46,8,46,9],[47,0,47,5],[47,6,47,7],[47,8,47,9],[48,0,48,5],[48,6,48,7],[48,8,48,9],[49,0,49,9],[50,0,50,5],[50,6,50,7],[50,8,50,9],[51,0,51,5],[51,6,51,7],[51,8,51,9],[52,0,52,5],[52,6,52,7],[52,8,52,9],[53,0,53,9],[54,0,54,5],[54,6,54,7],[54,8,54,9],[55,0,55,5],[55,6,55,7],[55,8,55,9],[56,0,56,5],[56,6,56,7],[56,8,56,9],[57,0,57,5],[57,6,57,7],[57,8,57,9],[58,0,58,5],[58,6,58,7],[58,8,58,9],[59,0,59,5],[59,6,59,7],[59,8,59,9],[60,0,60,5],[60,6,60,7],[60,8,60,9],[61,0,61,5],[61,6,61,7],[61,8,61,9],[62,0,62,5],[62,6,62,7],[62,8,62,9],[63,0,63,5],[63,6,63,7],[63,8,63,9],[64,0,64,5],[64,6,64,7],[64,8,64,9],[65,0,65,5],[65,6,65,7],[65,8,65,9],[66,0,66,9],[67,0,67,5],[67,6,67,7],[67,8,67,9],[68,0,68,5],[68,6,68,7],[68,8,68,9],[69,0,69,5],[69,6,69,7],[69,8,69,9],[70,0,70,5],[70,6,70,7],[70,8,70,9],[71,0,71,5],[71,6,71,7],[71,8,71,9],[72,0,72,5],[72,6,72,7],[72,8,72,9],[73,0,73,5],[73,6,73,7],[73,8,73,9],[74,0,74,9],[75,0,75,5],[75,6,75,7],[75,8,75,9],[76,0,76,5],[76,6,76,7],[76,8,76,9],[77,0,77,5],[77,6,77,7],[77,8,77,9],[78,0,78,5],[78,6,78,7],[78,8,78,9],[79,0,79,9],[80,0,80,5],[80,6,80,7],[80,8,80,9],[81,0,81,5],[81,6,81,7],[81,8,81,9],[82,0,82,5],[82,6,82,7],[82,8,82,9],[83,0,83,5],[83,6,83,7],[83,8,83,9],[84,0,84,5],[84,6,84,7],[84,8,84,9],[85,0,85,5],[85,6,85,7],[85,8,85,9],[86,0,86,5],[86,6,86,7],[86,8,86,9],[87,0,87,9],[88,0,88,5],[88,6,88,7],[88,8,88,9],[89,0,89,5],[89,6,89,7],[89,8,89,9],[90,0,90,5],[90,6,90,7],[90,8,90,9],[91,0,91,5],[91,6,91,7],[91,8,91,9],[92,0,92,9],[93,0,93,9]],"flags":["formulas_cached_only"]}
{"$rows_empty":13}
[" Вас приветствует электротехническая компания ЛайтЭлектроСнаб.    "]
["Мы предлагаем ассортимент электротехнической продукции: НСП НПП  НБП  РКУ ПЗМ ВЗГ и т.д.\n"]
["Спецпредложение"]
["наименование",{"$nulls":5},"цена  с НДС опт",null,"цена с НДС розница"]
["Светильники взрывозащищённые"]
["Светильник взрывозащищённый РСП38М-80",{"$nulls":5},4690,null,"4924.5"]
[" Светильник взрывозащищённый РСП38М-125",{"$nulls":5},4690,null,"4924.5"]
[" Светильник взрывозащищённый РСП 38М-250",{"$nulls":5},5040,null,5292]
[" Светильник взрывозащищённый РСП45-125",{"$nulls":5},3017,null,3168]
[" Светильник взрывозащищённый НСП 43М-01-200",{"$nulls":5},3802,null,3992]
[" Светильник взрывозащищённый НСП47-200",{"$nulls":5},2716,null,2852]
[" Светильник взрывозащищённый ЖСП47-69",{"$nulls":5},3500,null,3675]
[" Светильник взрывозащищённый Н4Б 300",{"$nulls":5},1950,null,2250]
[" Светильник Взрывозащищённый  НСП  57 (ВЗГ 200)",{"$nulls":5},1078,null,1200]
[" Светильник Взрывозащищённый ВЗГ 200 АМС",{"$nulls":5},1100,null,1230]
[" Светильник Взрывозащищённый ВЗГ 200",{"$nulls":5},"1055.48",null,1161]
[" Светильник Взрывозащищённый ВЗГ 200 с решёткой",{"$nulls":5},1350,null,1450]
["Прожекторы"]
["Прожектор ПЗМ 35\\500",{"$nulls":5},409,null,490]
["Прожектор ПЗС 45\\1000",{"$nulls":5},"777.38",null,"855.11"]
["Светильники промышленные"]
["НСП 02 -100-001",{"$nulls":5},97.7,null,128.96]
["НСП 02 -100-003 с решеткой",{"$nulls":5},111.27,null,146.88]
["НСП 41 -200-001",{"$nulls":5},111.27,null,146.88]
["НСП 41 -200-003",{"$nulls":5},124.84,null,163.68]
["НСП 03-60-001(шар стеклянный)",{"$nulls":5},70.5,null,84.6]
["НПП 01-100-003 (с сеткой)",{"$nulls":5},97.75,null,135]
["НПП 01-100-033 (без сетки)",{"$nulls":5},92.27,null,130]
["НПП 03-60-005( с сеткой и без)",{"$nulls":5},"71.68",null,"78.84"]
["НПБ 02-15(ВЫХОД)",{"$nulls":5},74,null,98]
["НББ 01-60 (шар стеклянный)",{"$nulls":5},49.5,null,59.4]
["НБП 02-60(ПСХ 60)",{"$nulls":5},51.2,null,56.32]
["Светильники пылевлагозащищенные IP 65"]
["           Светильник ЛСП 2х36 \"Айсберг\"   SAN",{"$nulls":5},425,null,490]
["     Светильник ЛСП 2х36 \"Айсберг\" PC",{"$nulls":5},495,null,610]
["Светильник TL (PE) 2x36 с ЭМПРА",{"$nulls":5},370,null,440]
["Светильники встраиваемые"]
["Светильник ARS/R 418 595",{"$nulls":5},884,null,999]
["Светильник ЛВО13 4х18 ЭПРА",{"$nulls":5},460,null,540]
["Светильник ЛВО13 4х18 ЭМПРА",{"$nulls":5},480,null,560]
["Светильники люменисцентные IP 20"]
["    Светильник ЛПО 01 1x18 c ЭМПРА",{"$nulls":5},169,null,194.35]
[" Светильник ЛПО 01 1x18 c ЭПРА ",{"$nulls":5},228.76,null,263.07]
["   Светильник ЛПО 01 2x18 c ЭМПРА ",{"$nulls":5},190,null,218]
["Светильник ЛПО 01 2x18 c ЭПРА ",{"$nulls":5},231,null,265.66]
["  Светильник ЛПО 01 1x36 c ЭМПРА ",{"$nulls":5},212,null,243]
["  Светильник ЛПО 12 1x36 ",{"$nulls":5},205,null,246]
["  Светильник ЛПО 01 1x36 c ЭПРА ",{"$nulls":5},253.32,null,291.21]
["Светильник ЛПО 01 2x36 c ЭМПРА ",{"$nulls":5},331,null,380]
["Светильник ЛПО 01 2x36 c ЭПРА ",{"$nulls":5},338,null,388]
["Светильник ЛПО 12 2x36 ",{"$nulls":5},345,null,395]
["Светильник  антивандальный ЛПБ 01-11  ",{"$nulls":5},210,null,"261.94"]
["Светильник ЛПО 71  4х18 Верона",{"$nulls":5},630,null,730]
["Лампы люминесцентные"]
["Лампа КЛЛ CF S 11/840 G 23(для светильников ЛПБ)",{"$nulls":5},{"v":57,"d":"57.00"},null,{"v":78,"d":"78.00"}]
["Лампа люм PHILIPS  TLD 18/33-640",{"$nulls":5},28.85,null,{"v":35.5,"d":"35.50"}]
["Лампа люм PHILIPS  TLD 36/33-640",{"$nulls":5},{"v":44.5,"d":"44.50"},null,{"v":53.7,"d":"53.70"}]
["Лампа люм L18Вт Osram Смоленск",{"$nulls":5},21.23,null,28.02]
["Лампа люм L36Вт Osram Смоленск",{"$nulls":5},26.09,null,34.02]
["Лампа люм F 18G13T8 6500K",{"$nulls":5},{"v":17.5,"d":"17.50"},null,19.5]
["Лампа люм F 36G13T8 6500K",{"$nulls":5},{"v":19.5,"d":"19.50"},null,{"v":25,"d":"25.00"}]
["Лампы ЛОН"]
["ЛОН 60W",{"$nulls":5},7.42,null,8.95]
["ЛОН 100W",{"$nulls":5},7.42,null,8.95]
["ЛОН 150W",{"$nulls":5},12.61,null,16.81]
["ЛОН 200W",{"$nulls":5},14.68,null,18.9]
["Арматура для светильников"]
["Арматура для светильников НББ 01-60-(64-60) прямая",{"$nulls":5},14.87,null,17.5]
["Арматура для светильников НББ 01-60-(64-60) косая",{"$nulls":5},14.87,null,17.5]
["Арматура для светильников НСП 01-60-(03-60) подвес",{"$nulls":5},20.46,null,23.52]
["Стартер Осрам  151    18 220",{"$nulls":5},8.25,9.4,10.89]
["Стартер Осрам  111    36 220",{"$nulls":5},8.1,9.2,10.7,9.2]
["Стартер Филипс S 10  36 220",{"$nulls":5},13.5,null,19]
["Стартер Филипс S 2  18 220",{"$nulls":5},13.5,null,19]
["Электроустановка"]
["Труба ПВХ гофро с зондом d 16мм (100 м)",{"$nulls":5},3.82,null,5.05]
["Труба ПВХ гофро с зондом d 20мм ( 100м)",{"$nulls":5},4.99,null,7.2]
["Клипса  д/трубы 16 мм (300 шт)",{"$nulls":5},1.2,null,1.6]
["Клипса  д/трубы 20 мм (250 шт)",{"$nulls":5},1.41,null,1.86]
["Также предлагаем - кабель, провод, электроустановочные изделия. \nЖдем Ваших заявок и предложений!\n(+7495) 7839238/39      http: www.lt-electro.ru     e-mail info@lt-electro.ru                                                                                                                                                                                                                                                                                             При отгрузке с отсрочкой платежа к цене прибавляется 3%\n"]

{"sheet":"Световые технологии","index":4,"n_rows":2153,"n_cols":6,"rows_kept":2153,"merged":[[2124,0,2124,2]],"flags":["formulas_cached_only"]}
[]
["Код","ТМЦ","Объём упаковки","Кол-во мест. в упаковке","Розница","Мелкий опт"]
["(1) Офисно-административное освещение"]
["BAT"]
["25111430","114 BAT светильник",0.0012,15,1312.53,1249.53]
["25111800","118 BAT светильник",0.0031,6,354.42,325.49]
["25111830","118 BAT HF светильник",0.0031,6,931.52,855.51]
["25111830н","118 BAT HF светильник нов.",0.0031,6,931.52,855.51]
["25111800н","118 BAT нов. светильник",0.0031,6,354.42,325.49]
["25112830","128 BAT светильник",0.0027,10,1442.78,1373.52]
["25112860","128 BAT HFR светильник",0.0027,10,3015.82,2871.06]
["25113530","135 BAT светильник",0.0031,12,1672.51,1592.23]
["25113560","135 BAT HFR светильник",0.0031,12,3250.82,3094.78]
["25113641н","136 BAT ES1 светильник нов.",0.0046,6,3825.29,3513.15]
["25113630н","136 BAT HF светильник нов.",0.005,6,936.06,859.68]
["25113660н","136 BAT HFR светильник нов.",0.005,6,2207.04,2101.1]
["25113610н","136 BAT нов. светильник",0.0046,6,492.95,452.73]
["25115841Н","158 BAT ES1 светильник нов.",0.0056,6,4048.59,3718.22]
["25115830н","158 BAT HF светильник нов.",0.0068,6,1029.58,945.57]
["25115838н","158 BAT HF нов. /со сквозной проводкой/ светильник",0.0068,6,1088.07,999.29]
["25115860н","158 BAT HFR светильник нов.",0.0068,6,2494.91,2375.15]
["25115810н","158 BAT нов. светильник",0.0065,6,716.25,657.81]
["25121430","214 BAT светильник",0.0011,15,1472.21,1401.55]
["25121800","218 BAT светильник",0.0031,6,504.2,463.05]
["25121830","218 BAT HF светильник",0.0031,6,1032.37,948.12]
["25121830н","218 BAT HF светильник нов.",0.0031,6,1032.37,948.12]
["25121800н","218 BAT нов. светильник",0.0031,6,504.2,463.05]
["25122830","228 BAT светильник",0.0027,10,1672.51,1592.23]
["25123530","235 BAT светильник",0.0031,12,1903.67,1812.29]
["25123641н","236 BAT ES1  светильник нов.",0.0046,6,4039.94,3710.28]
["25123630н","236 BAT HF светильник нов.",0.005,6,1050.59,964.86]
["25123610н","236 BAT нов. светильник",0.0046,6,707.6,649.86]
["25125841н","258 BAT ES1 светильник нов.",0.0056,6,4376.53,4019.4]
["25125830н","258 BAT HF светильник нов.",0.0056,6,1190.66,1093.5]
["25125810н","258 BATнов. светильник",0.0065,6,1044.19,958.99]
["253181","RW 18 отражатель для BAT",0.0017,16,109.83,100.87]
["253181н","RW 18 отражатель для BATнов.",0.0017,16,109.83,100.87]
["253361н","RW 36 отражатель для BAT нов.",0.0033,8,211.75,194.48]
["253581н","RW 58 отражатель для BAT нов.",0.0105,5,237.9,218.49]
["255183","RWU 18 отражатель для BAT",0.0028,10,101.12,92.87]
["255183н","RWU 18 отражатель для BAT нов.",0.0028,10,101.12,92.87]
["255363н","RWU 36 отражатель для BAT нов.",0.0056,5,168.05,154.34]
["255583н","RWU 58 отражатель для BAT нов.",0.0068,5,226.63,208.14]
["253182","RZ 18 отражатель для BAT",0.0028,10,276.06,253.53]
["253182н","RZ 18 отражатель  для BATнов.",0.0028,10,276.06,253.53]
["253362н","RZ 36 отражатель для BATнов.",0.0056,5,543.11,498.79]
["253582н","RZ 58 отражатель для BATнов.",0.0068,5,699.57,642.49]
["00150","Кронштейн BAT/ASM",0,6,168.21,158.26]
["Р712","Решетка 2х36 BAT белая",0.0146,2,295.84,271.7]
[]
[]
["Встраиваемые с рассеивателями"]
["23041810","418 DR. OPL /595/ (комплект)",0.035,0.5,2107.86,1959.46]
["23041841","418 DR. OPL /595/ ES1 (комплект)",0,0,5440.2,5057.21]
["23041830","418 DR. OPL /595/ HF (комплект)",0.038,2,2772.05,2576.9]
["23041831","418 DR. OPL /595/ HF ES1 (комплект)",0,0,6104.39,5674.64]
["23141810","418 DR. OPL 605/ (комплект)",0,0,2309.79,2147.19]
["22041810","418 DR. PRS /595/ (комплект)",0.035,0,2342.06,2177.18]
["22041841","418 DR. PRS /595/ ES1 (комплект)",0,0,5674.4,5274.92]
["22041830","418 DR. PRS /595/ HF (комплект)",0.038,0.5,2943.77,2736.53]
["22041831","418 DR. PRS /595/ HF ES1 (комплект)",0,0,6276.11,5834.27]
["22041860","418 DR. PRS /595/ HFR (комплект)",0,0,4506.52,4290.2]
["22141810","418 DR. PRS /605/ (комплект)",0,0,2410.21,2240.53]
["20221800","218 OPL/R светильник",0.0218,1,769.2,706.43]
["20221830","218 OPL/R HF светильник",0.0215,1,1389.58,1276.2]
["20223610","236 OPL/R светильник",0.0413,1,1313.94,1206.72]
["20223641","236 OPL/R ES1 светильник",0.0413,1,4646.28,4267.14]
["20223630","236 OPL/R HF светильник",0.0413,1,1766.9,1622.72]
["20223631","236 OPL/R HF ES1 светильник",0.0413,1,5099.24,4683.15]
["20223660","236 OPL/R HFR светильник",0.0413,1,3269.62,3112.68]
["20241810","418 OPL/R 595 светильник",0.038,2,1072.81,985.26]
["23241831","418 OPL/R /595/ /Грильято/  HF ES1 светильник",0.0484,1,5023.82,4613.87]
["23241841","418 OPL/R /595/ /Грильято/ ES1 светильник",0.0484,1,4692.15,4309.27]
["23241830","418 OPL/R /595/ /Грильято/ HF",0.0541,1,1691.48,1553.45]
["23241860","418 OPL/R /595/ /Грильято/ HFR светильник",0.0435,1,4050.35,3855.94]
["20241810B","418 OPL/R 418 /595/ bright светильник",0.038,2,986.99,906.45]
["20241841","418 OPL/R 595 ES1 светильник",0.0428,1,4405.15,4045.69]
["20241830","418 OPL/R 595 HF светильник",0.038,2,1521.57,1397.41]
["20241830P","418 OPL/R /595/ HF /Ph/ светильник",0.038,2,1521.57,1397.41]
["20241831","418 OPL/R 595 HF ES1 светильник",0.0428,1,4853.91,4457.84]
["22241830","418 OPL/R 595 HF без рамки светильник",0.0217,2,1404.51,1289.9]
["20241860","418 OPL/R /595/ HFR светильник",0.038,2,3573.72,3402.18]
["22241860","418 OPL/R /595/ HFR б/рамки светильник",0.0217,2,3177.38,3024.86]
["22241810","418 OPL/R 595 без рамки светильник",0.0214,2,990.32,909.51]
["21241810","418 OPL/R 605 светильник",0.038,2,1188.55,1091.56]
["21241841","418 OPL/R 605 ES1 светильник",0.0428,1,4520.89,4151.99]
["21241830","418 OPL/R 605 HF светильник",0.038,2,1626.4,1493.69]
["23241810","418 OPL/R /Грильято/ светильник",0.0484,1,1359.81,1248.84]
["20243610","436 OPL/R 595 светильник",0.0726,1,2498.08,2294.24]
["20243630","436 OPL/R 595 HF светильник",0.1048,1,3460.96,3178.55]
["20243641","436 OPL/R ES1 светильник",0.0726,1,5830.42,5354.65]
["20141430","414 OPM/R светильник",0.0435,1,1871.46,1781.63]
["20141810","418 OPM/R /595/ светильник",0.0428,1,1149.5,1055.7]
["20141830","418 OPM/R /595/ HF светильник",0.1455,1,1628.84,1495.93]
["20341430","414 PRM/R светильник",0.0435,1,1839.18,1750.9]
["20341810","418 PRM/R /595/ светильник",0.0428,1,1220.71,1121.1]
["20341830","418 PRM/R /595/ HF светильник",0.0435,1,1628.84,1495.93]
["20421800","218 PRS/R светильник",0.0218,1,732.57,672.8]
["20421830","218 PRS/R HF светильник",0.0215,1,1366.17,1254.69]
["20423610","236 PRS/R светильник",0.0413,1,1313.94,1206.72]
["20423641","236 PRS/R ES1 светильник",0.0413,1,4646.28,4267.14]
["20423630","236 PRS/R HF светильник",0.0413,1,1757.82,1614.38]
["20441810","418 PRS/R 595 светильник",0.038,2,1065.86,978.89]
["20441841","418 PRS/R 595 ES1 светильник",0.0428,1,4398.2,4039.3]
["20441830","418 PRS/R 595 HF светильник",0.038,2,1521.57,1397.41]
["20441830P","418 PRS/R /595/ HF /Ph/ светильник",0.038,2,1521.57,1397.41]
["20441831","418 PRS/R 595 HF ES1 светильник",0.0428,1,4853.91,4457.84]
["20441860","418 PRS/R /595/ HFR светильник",0.038,2,3085.13,2937.04]
["22441810","418 PRS/R 595 без рамки светильник",0.038,2,965.13,886.38]
["21441810","418 PRS/R 605 светильник",0.038,2,1143.16,1049.88]
["21441830","418 PRS/R /605/ HF светильник",0.038,2,1626.4,1493.69]
["23441810","418 PRS/R /Грильято/ светильник",0.0484,1,1229.28,1128.97]
["20443610","436 PRS/R 595 светильник",0.0743,1,2352.36,2160.41]
["20443630","436 PRS/R 595 HF светильник",0.0819,1,3586.2,3293.56]
["20443631","436 PRS/R HF ES1 светильник",0.0726,1,6918.54,6353.98]
["80210000","RG 100 светильник точечный",0.0066,4,777.11,713.7]
["20041800","Диффузор DR.OPL в сборе",0.0214,2,901.69,838.21]
["20041802","Диффузор DR.PRS в сборе",0.0214,2,1631.63,1516.76]
[]
[]
[]
[]
[]
["Встраиваемые с решетчатыми отражателями"]
["10913611","136 ALM/R светильник",0.0128,2,808.9,724.77]
["10621800","218 ARS/R светильник",0.0196,1,747.04,669.35]
["10621810R","218 ARS/R /R/ светильник",0.0196,1,747.04,669.35]
["10621830","218 ARS/R HF светильник",0.0215,1,1264.03,1132.57]
["10621860","218 ARS/R HFR светильник",0.0215,1,2598.1,2473.4]
["10623610","236 ARS/R светильник",0.0413,1,1216.41,1089.91]
["10623641","236 ARS/R ES1 светильник",0.0413,1,4548.75,4075.68]
["10623630","236 ARS/R HF светильник",0.0413,1,1436.4,1287.01]
["10623631","236 ARS/R HF ES1 светильник",0.0413,1,4768.74,4272.79]
["10641810","418 ARS/R 595 светильник",0.038,2,999.12,884.02]
["12641810","418 ARS/R 595 /Грильято/ светильник",0.0484,1,1236.76,1108.14]
["12641841","418 ARS/R 595 /Грильято/ ES1 светильник",0.0484,1,4569.1,4093.91]
["12641830","418 ARS/R 595 /Грильято/ HF светильник",0.0541,1,1556.68,1394.78]
["12681810","418 ARS/R /595/ /Грильято/ металлик",0.0484,1,1371.72,1229.07]
["10641832","418 ARS/R 595 2HF светильник",0.038,2,2053.01,1816.51]
["10641841","418 ARS/R 595 ES1 светильник",0.0428,1,4331.46,3832.47]
["10641830","418 ARS/R 595 HF светильник",0.038,2,1273.95,1127.19]
["10641830P","418 ARS/R /595/ HF /Ph/ светильник",0.038,2,1273.95,1127.19]
["10641831","418 ARS/R 595 HF ES1 светильник",0.0428,1,4606.29,4075.65]
["10641860","418 ARS/R 595 HFR светильник",0.038,2,2892.31,2753.48]
["10641819","418 ARS/R 595 мат. светильник",0.038,2,1027.66,920.79]
["11641810","418 ARS/R 605 светильник",0.038,2,1126.08,1008.96]
["11641841","418 ARS/R /605/ ES1 светильник",0.0428,1,4458.42,3994.75]
["11641830","418 ARS/R 605 HF светильник",0.038,2,1488.09,1333.33]
["11641860","418 ARS/R 605 HFR светильник",0.038,2,3131.98,2981.64]
["10643610","436 ARS/R 595 светильник",0.0726,1,2277.86,2040.96]
["10643641","436 ARS/R ES1 светильник",0.0726,1,5610.2,5026.74]
["10643630","436 ARS/R HF светильник",0.0826,1,3221.99,2886.9]
["10643631","436 ARS/R HF ES1 светильник",0.0726,1,6554.33,5872.68]
["10643660","436 ARS/R HFR светильник",0.0826,1,5879.69,5597.47]
["10741810","418 ARS- plus/R 595 светильник",0.0327,2,1162.63,1041.71]
["10741830","418 ARS-plus/R /595/ HF светильник",0.038,2,1565.84,1402.99]
["10741831","418 ARS-plus/R /595/ HF ES1 светильник",0.0428,1,4898.18,4388.76]
["10741860","418 ARS-plus/R /595/ HFR светильник",0.038,2,3279.32,3121.91]
["10421800","218 PRB/R светильник",0.0218,1,963.41,884.8]
["10421830","218 PRB/R HF светильник",0.0215,1,1673.57,1537.01]
["10421860","218 PRB/R  HFR светильник",0.0215,1,2997.23,2853.37]
["10423610","236 PRB/R светильник",0.0419,1,1421.48,1305.48]
["10423630","236 PRB/R HF светильник",0.0413,1,2090.24,1919.68]
["10423660","236 PRB/R  HFR светильник",0.0413,1,3592.51,3420.07]
["10441810","418 PRB/R 595 светильник",0.0415,1,1383.33,1270.45]
["12441830","418 PRB/R 595 /Грильято/ HF светильник",0.0541,1,2054.56,1886.91]
["10441841","418 PRB/R 595 ES1 светильник",0.0428,1,4715.67,4330.87]
["10441830","418 PRB/R 595 HF светильник",0.0435,1,1968.91,1808.25]
["10441830P","418 PRB/R /595/ HF /Ph/ светильник",0.0435,1,1968.91,1808.25]
["10441860","418 PRB/R /595/ HFR светильник",0.0435,1,3578.4,3406.64]
["11441810","418 PRB/R 605 светильник",0.0422,1,1383.45,1270.56]
["11441830","418 PRB/R 605 HF светильник",0.0435,1,2042.42,1875.75]
["12441810","418 PRB/R 595 /Грильято/ светильник",0.0484,1,1614.83,1483.06]
["12481810","418 PRB/R /Грильято/ светильник металлик",0.0484,1,1805.14,1657.84]
["10441831","418 PRB/R 595 HF ES1 светильник",0.0428,1,5301.25,4868.67]
["10441819","418 PRB/R 595 мат. светильник",0.0428,1,1384.25,1271.3]
["10443610","436 PRB/R светильник",0.0726,1,2676.97,2458.53]
["10443641","436 PRB/R ES1 светильник",0.0726,1,6009.31,5518.95]
["10443630","436 PRB/R HF светильник",0.1048,1,4016.52,3688.78]
["10443631","436 PRB/R HF ES1 светильник",0.0726,1,7348.86,6749.2]
["13241810","418 PRBLUX  Gold/R /595/ светильник",0.0541,1,2144.6,2017.64]
["13241841","418 PRBLUX Gold/R /595/ ES1 светильник",0.0484,1,5476.94,5152.71]
["13241830","418 PRBLUX Gold/R /595/ HF светильник",0.038,1,2772,2607.9]
["10221800","218 PRBLUX/R светильник",0.0287,1,1202.78,1131.58]
["10221830","218 PRBLUX/R HF светильник",0.0292,1,1792.62,1686.5]
["10223610","236 PRBLUX/R светильник",0.0575,1,1941.23,1826.31]
["10223630","236 PRBLUX/R HF светильник",0.0575,1,2606.19,2451.9]
["10223631","236 PRBLUX/R  HF ES1 светильник",0.0575,1,5938.53,5586.97]
["10223660","236 PRBLUX/R HFR светильник",0.0575,1,4345.1,4136.54]
["10231811","318 PRBLUX/R /595/ светильник",0.0549,1,1847.57,1738.2]
["10231830","318 PRBLUX/R HF светильник",0.038,1,2208.91,2078.14]
["10241810","418 PRBLUX/R 595 светильник",0.0484,1,1932.96,1818.53]
["10241830","418 PRBLUX/R 595 HF светильник",0.038,1,2392.46,2250.83]
["10241860","418 PRBLUX/R 595 HFR светильник",0.038,1,4051.8,3857.31]
["11241810","418 PRBLUX/R 605 светильник",0.0484,1,1922.64,1808.82]
["11241830","418 PRBLUX/R 605 HF светильник",0.038,1,2652.32,2495.3]
["10241841","418 PRBLUX/R ES1 светильник",0.0484,1,5265.3,4953.59]
["10241831","418 PRBLUX/R HF ES1 светильник",0.0484,1,5724.8,5385.89]
["10243610","436 PRBLUX/R светильник",0.104,1,3668.45,3451.28]
["10243630","436 PRBLUX/R HF светильник",0.1048,1,4826.28,4540.57]
["10243631","436 PRBLUX/R HF ES1 светильники",0.0726,1,8158.62,7675.63]
["10243660","436 PRBLUX/R HFR светильник",0.1048,1,7522.58,7161.49]
["10011430","114 PTF/R светильник",0.0098,2,1632.97,1554.58]
["10012830","128 PTF/R светильник",0.0147,2,2305.77,2195.09]
["10022830","228 PTF/R светильник",0.0419,1,3319.06,3159.74]
["10022843","228 PTF/R ES1 зеркал. перф. светильник",0.0419,1,6651.4,6332.13]
["10022833","228 PTF/R зеркал. перф. светильник",0.0419,1,3319.06,3159.74]
["10031430","314 PTF/R светильник",0.0428,1,2765.44,2632.69]
["10031443","314 PTF/R ES1 зерк.перф. светильник",0.0303,1,6690.44,6369.29]
["10031433","314 PTF/R зеркал.перф. светильник",0.0422,1,3358.1,3196.92]
["10032833","328 PTF/R зеркал. перф. светильник",0.0726,1,5851.61,5570.73]
["10041430","414 PTF/R светильник",0.0318,1,3529.91,3360.47]
["12041430","414 PTF/R /Грильято/ светильник",0.0428,1,3747.13,3567.27]
["10041441","414 PTF/R ES1 светильник",0.0428,1,6862.25,6532.86]
["10041443","414 PTF/R ES1 зеркал. перф. светильник",0.0428,1,6862.25,6532.86]
["12041443","414 PTF/R ES1 зерк.перф. /Грильято/ светильник",0.0428,1,7079.47,6739.66]
["10041460","414 PTF/R HFR светильник",0.0428,1,7702.54,7332.82]
["10041433","414 PTF/R зеркал. перф. светильник",0.0428,1,3529.91,3360.47]
["12041433","414 PTF/R зеркал. перф. /Грильято/ светильник",0.0428,1,3747.13,3567.27]
["10042830","428 PTF/R светильник",0.0726,1,5914.52,5630.62]
["10042843","428 PTF/R ES1 зерк.перф. светильник",0.0726,1,9246.86,8803.01]
["10042833","428 PTF/R зерк.перф. светильник",0.0726,1,5914.52,5630.62]
["10821800","218 WRS/R светильник",0.0218,1,935.68,859.33]
["10821830","218 WRS/R HF светильник",0.0215,1,1616.54,1484.63]
["10823610","236 WRS/R светильник",0.0419,1,1225.28,1125.3]
["10823630","236 WRS/R HF светильник",0.0412,1,1648.15,1513.66]
["10841810","418 WRS/R 595 светильник",0.0327,2,1127.41,1035.42]
["12841810","418 WRS/R 595 /Грильято/ светильник",0.0484,1,1288.46,1183.32]
["12841830","418 WRS/R /595/ /Грильято/ HF светильник",0.0541,1,1653.6,1518.66]
["10841830","418 WRS/R 595 HF светильник",0.038,2,1470.79,1350.78]
["10841860","418 WRS/R /595/ HFR светильник",0.038,2,3226.37,3071.5]
["11841810","418 WRS/R 605 светильник",0.0327,2,1175.41,1079.5]
["10841841","418 WRS/R ES1 светильник",0.0428,1,4459.75,4095.84]
["10841831","418 WRS/R HF ES1 светильник",0.0428,1,4803.13,4411.2]
["10843610","436 WRS/R 595 светильник",0.0726,1,2754.34,2529.59]
["10843630","436 WRS/R HF светильник",0.0726,1,3304.21,3034.58]
[]
[]
[]
["Декоративные"]
["10721810","218 AST/R светильник",0.0255,1,831.55,745.07]
["10721830","218 AST/R HF светильник",0.0198,1,1498.1,1342.3]
["11721830","218 AST/R HF светильник новый",1.0198,1,1573.01,1409.42]
["11721810","218 AST/R светильник новый",0.0255,1,961.8,861.77]
["83221800","218 CMG/R светильник",0.0247,3,1392.36,1278.75]
["83221830","218 CMG/R HF светильник",0.0156,1,2129.7,1955.91]
["83223610","236 CMG/R светильник",0.0363,1,2365.8,2172.76]
["83223630","236 CMG/R HF светильник",0.0363,1,2646.51,2430.56]
["83021800","218 CMP/R светильник",0.0098,2,991.9,888.74]
["83521800","218 CMP/S светильник",0.0197,5,1054.49,944.82]
["83411800","118 RIO светильник",0.0085,1,914.5,860.36]
["83413610","136 RIO светильник",0.0176,1,1603.41,1508.48]
["40612600","126 VELA CROSS светильник",0.0123,1,888.08,835.51]
["40621801","218 VELA  RHOMB светильник",0.0139,1,875.02,823.22]
["156118","Бокс RIO 18",0.0022,5,434.3,408.59]
["156136","Бокс RIO 36",0.011,2,598.66,563.21]
[]
[]
["Клипса Г/К"]
["20802","Клипса г/к",0.0001,800,33.2,33.2]
["Отраженные и комбинированные"]
["30315530","155 OTF светильник",0.0541,1,2174.5,2021.42]
["30315560","155 OTF HFR светильник",0.0541,1,3959.62,3769.56]
["30341430","414 OTF светильник",0.051,1,2935.45,2794.55]
["30241810","418 OTK/R 595 светильник",0.0727,1,2179.99,2026.52]
["30241830","418 OTK/R 595 HF светильник",0.0727,1,2768.41,2573.51]
["30241860","418 OTK/R /595/ HFR светильник",0.0727,1,4224.4,4021.63]
["31241810","418 OTK/R 605 светильник",0.0727,1,2315.92,2152.88]
["31241830","418 OTK/R /605/ HF светильник",0.0727,1,3199.9,2974.63]
["30243610","436 OTK/R 595 светильник",0.137,1,3931.68,3654.88]
["30243630","436 OTK/R /595/ HF светильник",0.137,1,5020.67,4667.22]
["30323610","236 OTM 595 светильник",0.0484,1,1703.24,1583.33]
["30323630","236 OTM 595 HF светильник",0.0541,1,2271.03,2111.14]
["30323660","236 OTM /595/ HFR светильник",0.0541,1,3666.32,3490.33]
["30325530","255 OTM 595 светильник",0.0541,1,2227.48,2070.67]
["30325560","255 OTM 595 HFR светильник",0.0541,1,5917.71,5633.66]
["40411800","118 OTN светильник",0.0093,2,667.66,620.66]
["40411830","118 OTN HF светильник",0.0093,2,1337.08,1242.95]
["40413610","136 OTN светильник",0.0139,2,1061.41,986.69]
["40413641","136 OTN ES1 светильник",0.0139,2,4393.75,4084.43]
["40413630","136 OTN HF светильник",0.0157,2,1599.03,1486.45]
["30023610","236 OTR/R 595 светильник",0.0484,1,1637.44,1522.17]
["30023610R","236 OTR/R /595/ /R/ светильник",0.0484,1,1637.44,1522.17]
["30023630","236 OTR/R 595 HF светильник",0.0541,1,2212.99,2057.19]
["30023660","236 OTR/R 595 HFR светильник",0.0541,1,3617.43,3443.8]
["31023610","236 OTR/R 605 светильник",0.0484,1,1773.92,1649.03]
["31023630","236 OTR/R 605 HF светильник",0.0541,1,2409.46,2239.83]
["30025530","255 OTR/R 595 светильник",0.0541,1,2077.99,1931.7]
["30043610","436 OTR/R 595 светильник",0.144,0.5,3395.41,3156.37]
["31521800","218 OTS светильник",0.0304,1,1047.52,973.77]
["31521830","218 OTS HF светильник",0.0295,1,1709.56,1589.2]
["31523610","236 OTS светильник",0.0564,1,1764.57,1640.34]
["31523630","236 OTS HF светильник",0.0564,1,2299.2,2137.34]
["31525430","254 OTS светильник",0.0564,1,2631.71,2446.44]
["30623610","236 OTX светильник",0.0655,1,1842.63,1712.91]
["30623630","236 OTX  HF светильник",0.0435,1,2369.75,2202.92]
["30623660","236 OTX HFR светильник",0.0435,1,3392.03,3229.22]
["30625530","255 OTX светильник",0.0435,1,2174.5,2021.42]
[]
[]
[]
[]
[]
["Потолочные с рассеивателями"]
["70011430","114 AOT.OPL светильник",0.0097,2,1797.4,1670.86]
["70011800","118 AOT.OPL светильник",0.0089,2,1131.13,1051.5]
["70011830","118 AOT.OPL HF светильник",0.0097,2,1869.76,1738.13]
["70013610","136 AOT.OPL светильник",0.0204,2,1202.16,1117.52]
["70013610R","136 AOT.OPL /R/ светильник",0.0204,2,1202.16,1117.52]
["71013630","136 AOT.OPL HF светильник новый",0.0204,2,1851.64,1721.28]
["70013660","136 AOT.OPL HFR светильник",0.0204,2,3102.57,2953.64]
["71013610","136 AOT.OPL светильник новый",0.0204,2,1202.16,1117.52]
["70015810","158 AOT.OPL светильник",0.0169,2,1780.28,1654.95]
["70015830","158 AOT.OPL HF светильник",0.0205,2,2986.49,2776.24]
["70021800","218 AOT.OPL светильник",0.0197,1,936.21,870.3]
["70021800R","218 AOT.OPL 218 /R/ светильник",0.0197,1,936.21,870.3]
["70021830","218 AOT.OPL HF светильник",0.0194,1,1777.21,1652.09]
["70021830R","218 AOT.OPL HF /R/ светильник",0.0194,1,1777.21,1652.09]
["71021830","218 AOT.OPL HF светильник новый",0.0194,1,1777.21,1652.09]
["71021800","218 AOT.OPL светильник новый",0.0197,1,936.21,870.3]
["70023610","236 AOT.OPL светильник",0.0324,1,1247.62,1159.78]
["71023641","236 AOT.OPL ES1 светильник новый",0.0324,1,4579.96,4257.53]
["70023630","236 AOT.OPL HF светильник",0.0351,1,1976.23,1837.1]
["71023631","236 AOT.OPL HF ES1 светильник новый",0.0324,1,5308.57,4934.84]
["71023630","236 AOT.OPL HF  светильник новый",0.0351,1,1976.23,1837.1]
["71023610","236 AOT.OPL светильник новый",0.0324,1,1247.62,1159.78]
["70025810","258 AOT.OPL светильник",0.0339,1,1878.56,1746.3]
["70025810R","258 AOT.OPL /R/ светильник",0.0339,1,1878.56,1746.3]
["71025841","258 AOT.OPL ES1 cветильник новый",0.0339,1,5210.9,4844.06]
["71025831","258 AOT.OPL HF ES1 светильник новый",0.0339,1,5816.54,5407.06]
["71025830","258 AOT.OPL HF светильник новый",0.041,1,2484.2,2309.32]
["71025860","258 AOT.OPL HFR  светильник новый",0.041,1,4163.69,3963.84]
["71025810","258 AOT.OPL светильник новый",0.0339,1,1878.56,1746.3]
["70041810","418 AOT.OPL светильник",0.0547,1,1878.56,1746.3]
["70041810R","418 AOT.OPL /R/ светильник",0.0547,1,1878.56,1746.3]
["70041841","418 AOT.OPL ES1 светильник",0.0613,1,5210.9,4844.06]
["70041830","418 AOT.OPL HF светильник",0.0605,1,2679.04,2490.43]
["70041830R","418 AOT.OPL HF/R/ светильник",0.0605,1,2679.04,2490.43]
["70211800","118 AOT.PRS светильник",0.0091,2,1119.22,1040.42]
["70211830","118 AOT.PRS HF светильник",0.0097,2,1921.22,1785.96]
["70213610","136 AOT.PRS светильник",0.0203,2,1313.95,1221.45]
["71213630","136 AOT.PRS HF светильник новый",0.0204,2,1997.73,1857.09]
["71213610","136 AOT.PRS светильник новый",0.0204,2,1313.95,1221.45]
["70215810","158 AOT.PRS светильник",0.0169,2,1738.8,1616.38]
["70221800","218 AOT.PRS светильник",0.0181,1,1053.03,978.89]
["70221830","218 AOT.PRS HF светильник",0.0175,1,1826.12,1697.56]
["70223610","236 AOT.PRS светильник",0.0324,1,1432.11,1331.29]
["71223641","236 AOT.PRS ES1 светильник новый",0.0324,1,4764.45,4429.03]
["70223630","236 AOT.PRS HF светильник",0.0351,1,2102.11,1954.12]
["70223631","236 AOT.PRS HF ES1 светильник",0.0324,1,5434.45,5051.86]
["71223630","236 AOT.PRS HF светильник новый",0.0351,1,2102.11,1954.12]
["71223610","236 AOT.PRS светильник новый",0.0324,1,1432.11,1331.29]
["70225810","258 AOT.PRS светильник",0.0339,1,1984.21,1844.52]
["70225841","258 AOT.PRS ES1 светильник",0.0339,1,5316.55,4942.27]
["70225830","258 AOT.PRS HF светильник",0.041,1,2626.88,2441.95]
["70241810","418 AOT.PRS светильник",0.0613,1,2340.08,2175.34]
["70241841","418 AOT.PRS  ES1 светильник",0.0613,1,5672.42,5273.08]
["70241830","418 AOT.PRS HF светильник",0.0605,1,2796.31,2599.45]
["70423610","236 LTX светильник",0.0257,1,1022.23,950.26]
["70423641","236 LTX ES1 светильник",0.0255,1,4354.57,4048]
["70423630","236 LTX HF светильник",0.0267,1,1407.54,1308.45]
["70423631","236 LTX HF ES1 светильник",0.0255,1,4739.88,4406.19]
["70425810","258 LTX светильник",0.0282,1,1579.71,1468.5]
["70425830","258 LTX  HF светильник",0.0282,1,2196.22,2041.6]
["25221800","218 OPL/S светильник",0.0218,1,857.72,787.73]
["25221841","218 OPL/S ES1 светильник",0.0196,1,4190.06,3848.15]
["25221830","218 OPL/S HF светильник",0.0215,1,1524.9,1400.47]
["25221831","218 OPL/S HF ES1 светильник",0.0196,1,4857.24,4460.89]
["25221860","218 OPL/S HFR светильник",0.0215,1,2706.64,2576.72]
["25223610","236 OPL/S светильник",0.0413,1,1339.8,1230.48]
["25223641","236 OPL/S ES1 светильник",0.0413,1,4672.14,4290.89]
["25223630","236 OPL/S HF светильник",0.0413,1,1776.02,1631.1]
["25223631","236 OPL/S HF ES1 светильник",0.0413,1,5108.36,4691.52]
["25223660","236 OPL/S HFR светильник",0.0413,1,3529.97,3360.53]
["25225810","258 OPL/S светильник",0.0525,1,2062.05,1893.79]
["25225841","258 OPL/S ES1 светильник",0.0525,1,5394.39,4954.21]
["25225830","258 OPL/S HF светильник",0.0525,1,2556.21,2347.62]
["25241810","418 OPL/S светильник",0.0428,1,1251.24,1149.14]
["25241841","418 OPL/S ES1 светильник",0.0428,1,4583.58,4209.56]
["25241830","418 OPL/S HF светильник",0.0435,1,1727.46,1586.5]
["25241830P","418 OPL/S HF /Ph/ светильник",0.0435,1,1727.46,1586.5]
["25241831","418 OPL/S HF ES1 светильник",0.0428,1,5059.8,4646.92]
["25241860","418 OPL/S HFR светильник",0.0435,1,3433.1,3268.32]
["25243610","436 OPL/S светильник",0.0726,1,2731.14,2508.27]
["25243630","436 OPL/S HF светильник",0.0832,1,3643.12,3345.84]
["25243631","436 OPL/S  HF ES1 светильник",0.0726,1,6975.46,6406.27]
["25421800","218 PRS/S светильник",0.0211,1,857.72,787.73]
["25421841","218 PRS/S ES1 светильник",0.0218,1,4190.06,3848.15]
["25421830","218 PRS/S HF светиьник",0.0215,1,1502.79,1380.16]
["25423610","236 PRS/S светильник",0.0413,1,1339.8,1230.48]
["25423641","236 PRS/S ES1 светильник",0.0413,1,4672.14,4290.89]
["25423630","236 PRS/S HF светильник",0.0413,1,1776.02,1631.1]
["25423631","236 PRS/S HF ES1 светильник",0.0413,1,5108.36,4691.52]
["25425810","258 PRS/S светильник",0.0525,1,2165.15,1988.47]
["25425841","258 PRS/S ES1 светильник",0.0525,1,5497.49,5048.89]
["25425830","258 PRS/S HF светильник",0.0525,1,2693.48,2473.69]
["25425831","258 PRS/S HF ES1 светильник",0.0525,1,6025.82,5534.11]
["25441810","418 PRS/S светильник",0.0428,1,1251.24,1149.14]
["25441841","418 PRS/S ES1 светильник",0.0428,1,4583.58,4209.56]
["25441830","418 PRS/S HF светильник",0.0435,1,1727.46,1586.5]
["25441831","418 PRS/S HF ES1 светильник",0.0428,1,5059.8,4646.92]
["25443610","436 PRS/S светильник",0.0726,1,2709.21,2488.14]
["25443641","436 PRS/S ES1 светильник",0.0726,1,6041.55,5548.56]
["25443630","436 PRS/S HF светильник",0.0832,1,3825.28,3513.14]
[]
[]
[]
[]
[]
["Потолочные с решетчатыми отражателями"]
["15611800","118 ARS/S светильник",0.0137,2,675.63,605.36]
["15611830","118 ARS/S HF светильник",0.0157,2,1219.11,1092.32]
["15613610","136 ARS/S светильник",0.0278,1,993.77,890.42]
["15613641","136 ARS/S ES1 светильник",0.0278,1,4326.11,3876.2]
["15613630","136 ARS/S HF светильник",0.0314,1,1548.45,1387.41]
["15615810","158 ARS/S светильник",0.0339,1,1400.1,1254.49]
["15615830","158 ARS/S HF светильник",0.0411,1,1867.99,1673.72]
["15621800","218 ARS/S светильник",0.0196,1,920.76,825]
["15621841","218 ARS/S ES1 светильник",0.0196,1,4253.1,3810.78]
["15621830","218 ARS/S HF светильник",0.0215,1,1407.67,1261.28]
["15621831","218 ARS/S HF ES1 светильник",0.0196,1,4740.01,4247.05]
["15623610","236 ARS/S светильник",0.0413,1,1288.16,1154.19]
["15623610R","236 ARS/S /R/ светильник",0.0413,1,1288.16,1154.19]
["15623641","236 ARS/S ES1 светильник",0.0413,1,4620.5,4139.97]
["15623630","236 ARS/S HF светильник",0.0413,1,1445.96,1295.58]
["15623631","236 ARS/S HF ES1 светильник",0.0419,1,4778.3,4281.36]
["15623660","236 ARS/S HFR светильник",0.0413,1,3190.95,3037.79]
["15663610","236 ARS/S светильник металлик",0.0413,1,1478.48,1324.71]
["15625810","258 ARS/S светильник",0.0525,1,2195.91,1967.54]
["15625841","258 ARS/S ES1 светильник",0.0525,1,5528.25,4953.31]
["15625830","258 ARS/S HF светильник",0.0525,1,2410.6,2159.9]
["15641810","418 ARS/S светильник",0.0422,1,1231.73,1103.63]
["15641841","418 ARS/S ES1 светильник",0.0415,1,4564.07,4089.41]
["15641830","418 ARS/S HF светильник",0.0435,1,1449.65,1298.89]
["15641830P","418 ARS/S HF /Ph/ светильник",0.0435,1,1449.65,1298.89]
["15641831","418 ARS/S HF ES1 светильник",0.0428,1,4781.99,4284.66]
["15681830","418 ARS/S HF светильник металлик",0.0435,1,1876.89,1681.69]
["15641860","418 ARS/S HFR светильник",0.0435,1,3287.82,3130.01]
["15681810","418 ARS/S светильник металлик",0.0428,1,1327.05,1189.04]
["15643610","436 ARS/S светильник",0.0743,1,2677.59,2399.12]
["15643641","436 ARS/S ES1 светильник",0.0726,1,6009.93,5384.89]
["15643630","436 ARS/S HF светильник",0.0832,1,3472.25,3111.14]
["15643631","436 ARS/S HF ES1 светильник",0.0726,1,6804.59,6096.91]
["15421800","218 PRB/S светильник",0.0196,1,1127.42,1035.42]
["15421830","218 PRB/S HF светильник",0.0215,1,1816.99,1668.72]
["15421831","218 PRB/S HF ES1 светильник",0.0196,1,5149.33,4729.14]
["15423610","236 PRB/S светильник",0.0416,1,1607.54,1476.36]
["15423641","236 PRB/S ES1 светильник",0.0419,1,4939.88,4536.78]
["15423630","236 PRB/S HF светильник",0.0413,1,2255.11,2071.09]
["15423631","236 PRB/S HF ES1 светильник",0.0419,1,5587.45,5131.52]
["15463630","236 PRB/S HF светильник металлик",0.0413,1,2324.61,2134.92]
["15463610","236 PRB/S светильник металлик",0.0416,1,1863.46,1711.4]
["15425810","258 PRB/S светильник",0.0525,1,2292.06,2105.03]
["15425830","258 PRB/S HF светильник",0.0525,1,2903.07,2666.18]
["15441810","418 PRB/S светильник",0.0428,1,1648.13,1513.65]
["15441841","418 PRB/S ES1 светильник",0.0428,1,4980.47,4574.07]
["15441830","418 PRB/S HF светильник",0.0435,1,2165.15,1988.47]
["15441831","418 PRB/S HF ES1 светильник",0.0428,1,5497.49,5048.89]
["15481830","418 PRB/S HF свветильник металлик",0.0435,1,2265.05,2080.22]
["15481810","418 PRB/S светильник металлик",0.0428,1,1821.25,1672.64]
["15443610","436 PRB/S светильник",0.0726,1,2994.05,2749.73]
["15443630","436 PRB/S HF светильник",0.0832,1,4476.92,4111.6]
["15221800","218 PRBLUX/S светильник",0.0146,2,1355.8,1275.53]
["15221841","218 PRBLUX/S ES1 светильник",0.0146,2,4688.14,4410.6]
["15221830","218 PRBLUX/S HF светильник",0.0292,1,1978.79,1861.64]
["15223610","236 PRBLUX/S светильник",0.0575,1,2073.5,1950.75]
["15223641","236 PRBLUX/S ES1 светильник",0.0575,1,5405.84,5085.82]
["15223630","236 PRBLUX/S HF светильник",0.0575,1,2750.98,2588.12]
["15223631","236 PRBLUX/S HF ES1 светильник",0.0575,1,6083.32,5723.19]
["15263610","236 PRBLUX/S светильник металлик",0.0575,1,2404.05,2261.73]
["15241810","418 PRBLUX/S светильник",0.0484,1,2114.68,1989.49]
["15241841","418 PRBLUX/S  ES1 светильник",0.0484,1,5447.02,5124.56]
["15241830","418 PRBLUX/S HF светильник",0.0541,1,2750.98,2588.12]
["15241831","418 PRBLUX/S HF ES1 светильник",0.0484,1,6083.32,5723.19]
["15281830","418 PRBLUX/S HF светильник металлик",0.0541,1,2897.91,2726.35]
["15241860","418 PRBLUX/S HFR светильник",0.0541,1,4149.56,3950.39]
["15281810","418 PRBLUX/S светильник металлик",0.0484,1,2375.61,2234.97]
["15243610","436 PRBLUX/S светильник",0.1048,1,4114.88,3871.28]
["15243630","436 PRBLUX/S HF светильник",0.1099,1,5212.38,4903.81]
["15243660","436 PRBLUX/S HFR светильник",0.1099,1,8011.43,7626.89]
["15012830","128 PTF светильник",0.0295,1,2395.52,2280.53]
["15052830","128 PTF светильник металлик",0.0295,1,2446.07,2328.66]
["15022830","228 PTF светильник",0.0277,1,3383.51,3221.1]
["15062830","228 PTF светильник металлик",0.0029,1,3315.84,3156.68]
["15023530","235 PTF светильник",0,1,3238.37,3082.92]
["15063530","235 PTF светильник металлик",0,1,3643.87,3468.96]
["15041430","414 PTF светильник",0.0428,1,3632.73,3458.36]
["15041443","414 PTF ES1 зерк.перф. светильник",0.0428,1,6930.8,6598.12]
["15041433","414 PTF зеркал. перф. светильник",0.0428,1,3598.46,3425.73]
["15081433","414 PTF зеркал. перф. светильник металлик",0.0428,1,3705.93,3528.04]
["16041430","414 PTFS светильник",0.0428,1,3598.46,3425.73]
["16042830","428 PTFS светильник",0.0726,1,6029.36,5739.96]
["10112830","128 SOLO светильник",0.0267,1,3990.2,3798.67]
["10122830","228 SOLO светильник",0.0267,1,4232.38,4029.22]
["17023610","236 TOP светильник",0.0419,1,1957.03,1797.33]
["17023641","236 TOP ES1 светильник",0.0419,1,5289.37,4857.75]
["17223641","236 TOP мат. ES1 светильник",0.0419,1,5289.37,4857.75]
["17023630","236 TOP HF светильник",0.0413,1,2423.58,2225.82]
["17023642","236 TOP HF ES1 светильник",0.0419,1,5755.92,5286.23]
["17223630","236 TOP HF мат. светильник",0.0413,1,2423.58,2225.82]
["17223610","236 TOP мат.светильник",0.0419,1,1957.03,1797.33]
["17025810","258 TOP светильник",0.0525,1,2594.51,2382.8]
["17025841","258 TOP ES1 светильник",0.0525,1,5926.85,5443.22]
["17025830","258 TOP HF светильник",0.0525,1,2964.59,2722.68]
["17225830","258 TOP HF мат. светильник",0.0525,1,3017.06,2770.87]
["17225810","258 TOP мат светильник",0.0525,1,2640.39,2424.93]
["10512830","128 VIGO светильник",0.0273,1,5056.4,4813.69]
["10513530","135 VIGO светильник",0.0245,1,5607.74,5338.57]
["10522830","228 VIGO светильник",0.0273,1,5203.86,4954.07]
["10523530","235 VIGO светильник",0.0245,1,5739.72,5464.21]
["15823610","236 WRS/S светильник",0.0419,1,1315.62,1208.27]
["15823631","236 WRS/S HF ES1 светильник",0.0419,1,4969.57,4564.06]
["15823630","236 WRS/S HF светильник",0.0413,1,1637.23,1503.63]
["15841810","418 WRS/S светильник",0.0428,1,1303.02,1196.7]
["15841841","418 WRS/S ES1 светильник",0.0428,1,4635.36,4257.12]
["15841830","418 WRS/S HF светильник",0.0435,1,1637.23,1503.63]
["15841831","418 WRS/S HF ES1 светильник",0.0428,1,4969.57,4564.06]
["01013","Комплект питания",0.0006,30,283.51,269.9]
["01016","Комплект подвеса светильников Y-образный",0,10,937.28,892.29]
["01017","Комплект подвеса светильников Y-образный (Армст)",0,10,1175.17,1118.76]
["11255","Соединительная пластина TOP",0.0001,20,100.39,92.2]
[]
[]
[]
[]
["Реечные"]
["10111830","118 AL HF б/реш светильник",0.0054,4,1252.79,1164.6]
["10111800","118 AL б/реш. светильник",0.0054,4,537.95,500.08]
["10113631","AL 136 HF ES1 б/реш. светильник",0.0105,4,4620.45,4295.17]
["10113630","136 AL HF б/реш. светильник",0.0103,4,1288.11,1197.43]
["10113610","136 AL б/реш светильник",0.01,4,654.48,608.41]
["10123641","236 AL ES1 б/реш. светильник",0.0255,1,4570.79,4249.01]
["10123631","236 AL HF ES1 б/реш. светильник",0.0255,1,5249.45,4879.88]
["10123630","236 AL HF б/реш. светильник",0.0265,1,1917.11,1782.14]
["10123610","236 AL б/реш светильник",0.024,1,1238.45,1151.26]
["10311800","118 AL.ARS светильник",0.0218,1,809.81,752.8]
["10311830","118 AL.ARS HF светильник",0.0215,1,1404.48,1305.61]
["10313610","136 AL.ARS светильник",0.027,1,1038.46,965.35]
["10313630","136 AL.ARS HF светильник",0.0413,1,1671.33,1553.66]
["16521810","218 ALD светильник",0.0196,1,2040.44,1942.49]
["16521830","218 ALD HF светильник",0.0196,1,2386.79,2272.22]
["16523610","236 ALD светильник",0.0539,1,3511.15,3342.62]
["16523641","236 ALD ES1  светильник",0.0539,1,6843.49,6515.01]
["16523630","236 ALD HF светильник",0.0539,1,3641.9,3467.09]
["16523631","236 ALD HF ES1 светильник",0.0539,1,6974.24,6639.47]
["72113610","136 ALO (1) светильник",0.0178,2,928.18,862.84]
["72113641","136 ALO (1) ES1 светильник",0.0178,2,4260.52,3960.58]
["72113630","136 ALO (1) HF светильник",0.0177,2,1547.73,1438.77]
["72113631","136 ALO (1) HF ES1 светильник",0.0178,2,4880.07,4536.52]
["72123610","236 ALO (1) светильник",0.0356,1,1554.33,1444.9]
["72123641","236 ALO (1) ES1 светильник",0.0356,1,4886.67,4542.65]
["72123630","236 ALO (1) HF светильник",0.0354,1,2162.88,2010.61]
["71113610","136 ALO (2) светильник",0.0178,2,921.51,856.63]
["71113630","136 ALO (2) HF светильник",0.0177,2,1547.73,1438.77]
["71123610","236 ALO (2) светильник",0.0356,1,1559.15,1449.38]
["71123641","236 ALO (2) ES1 светильник",0.0356,1,4891.49,4547.13]
["71123630","236 ALO (2)  HF светильник",0.0354,1,2162.88,2010.61]
["70111800","118 ALO светильник",0.0093,2,1051.81,977.76]
["70111830","118 ALO HF светильник",0.0092,2,1612.34,1498.83]
["70313610","136 ALP светильник",0.0178,2,875.97,814.31]
["00132","Решетка 1x36/R белая",0.0019,36,145.45,135.21]
["00136","Решетка 1x36/R золото",0.0019,36,194.43,180.75]
["00133","Решетка 1x36/R хром",0.0019,36,194.43,180.75]
["00112","Решетка 1х18/R белая",0,12,104.11,96.78]
["00116","Решетка 1x18/R золото",0,12,128.59,119.54]
["00114","Решетка 1x18/R хром",0,12,128.59,119.54]
[]
[]
[]
[]
["Таблетки"]
["63613200","C 360/132 светильник",0.0166,1,1372.13,1275.53]
["63221800","218 CD светильник",0.0287,1,1855.35,1724.73]
["63221830","218 CD HF светильник",0.0287,1,2913.22,2708.13]
["62010900","K 200/109 светильник",0.0032,1,890.05,827.39]
["62020900","K 200/209 светильник",0.0032,1,992.48,922.61]
["63012200","K 300 светильник",0.0118,1,1374.56,1277.79]
["62221800","218 KD светильник",0.0119,1,1783.55,1657.99]
["62221830","218 KD HF светильник",0.0119,3,2691.66,2502.17]
["64216000","MD 160 светильник",0.0114,2,892.89,830.03]
["61211100","111 OD светильник",0.0028,1,877.79,816]
["60815500","RKL 155 светильник",0.0446,1,2726.1,2534.18]
["60816000","RKL 160 светильник",0.0133,1,983.31,914.09]
["60826000","RKL 260 светильник",0.0213,1,1173.26,1090.67]
["60836000","RKL 360 светильник",0.0446,1,1429.04,1328.43]
[]
[]
[]
[]
[]
["(2) Торговое освещение"]
["Cardan&Sanlight"]
["40213610","136/250 SNC светильник",0.0232,1,2385.04,2217.13]
["40253610","136/250 SNC светильник черный",0.0232,1,2744.8,2551.56]
["40223530","SNC 136/2x35 H HF светильник",0.0216,1,6858.17,6375.35]
["41223510","SNC 136/2x35 H пластик.бокс светильник",0.0232,1,5883.53,5469.33]
["40227030","SNC 136/2x70 H HF светильник",0.0216,1,7800.82,7251.64]
["41227010","SNC 136/2x70 H пластик.бокс светильник",0.0232,1,5898.78,5483.51]
["40215530","155/250 SNC светильник",0.0279,1,2953.23,2745.32]
["40223532","SNC 155/2x35 H HF светильник",0.0263,1,7527.59,6997.65]
["41223530","SNC 155/2x35 H пластик.бокс  светильник",0.0279,1,6480.78,6024.54]
["40227032","SNC 155/2x70 H HF светильник",0.0263,1,8470.24,7873.94]
["41227030","SNC 155/2x70 H пластик.бокс светильник",0.0279,1,6502.07,6044.33]
["45215000","100 SNS светильник",0.0066,4,732.56,680.98]
["45215001","100 SNS светильник белый",0.0066,4,732.56,680.98]
["45215002","100 SNS светильник черный",0.0066,4,751.07,698.2]
["45217030","SNS 1x70 HF (комплект)",0,0,4461.23,4147.16]
["45257030","SNS 1x70 HF (комплект) белый",0,0,4461.23,4147.16]
["45217002","SNS 1x70 с метал. боксом (комплект)",0.0085,4,2940.68,2733.65]
["45257002","SNS 1x70 с метал. боксом (комплект) белый",0.0085,0,2940.68,2733.65]
["46217002","SNS 1x70 с пласт. боксом (комплект)",0.0085,0,3012.41,2800.34]
["46257002","SNS 1x70 с пласт. боксом (комплект) белый",0.0085,0,3012.41,2800.34]
["45225000","200 SNS светильник",0.0123,2,1123.07,1044.01]
["45225001","200 SNS светильник белый",0.0125,2,1123.07,1044.01]
["46223502","SNS 2x35 с пласт. боксом (комплект)",0,0,5692.06,5291.34]
["45227030","SNS 2x70 HF (комплект)",0,0,8865.07,8240.97]
["45227002","SNS 2x70 с метал. боксом (комплект)",0.024,0,5666.19,5267.29]
["45267002","SNS 2x70 с метал. боксом (комплект) белый",0.024,0,5666.19,5267.29]
["46227002","SNS 2x70 с пласт. боксом (комплект)",0.024,0.5,5723.56,5320.62]
["46267002","SNS 2x70 с пласт. боксом (комплект) белый",0.024,0,5723.56,5320.62]
["45145002","SNS 2x70/200 (комплект)",0,0,8792,8173.04]
["45235000","300 SNS светильник",0.0188,1,1424.44,1324.16]
["45235001","300 SNS светильник белый",0.0188,1,1424.44,1324.16]
["45235002","SNS 300 черный /с рамкой/ светильник",0.0188,1,1553.94,1444.54]
["45237030","SNS 3x70 HF (комплект)",0,0,13268.92,12334.78]
["45237002","SNS 3x70 с метал. боксом (комплект)",0,0,8463.41,7867.59]
["45277002","SNS 3x70 с метал. боксом (комплект) белый",0,0,8463.41,7867.59]
["46237002","SNS 3x70 с пласт. боксом (комплект)",0,0,8592.52,7987.6]
["46277002","SNS 3x70 с пласт. боксом (комплект) белый",0,0,8592.52,7987.6]
["45245001","400 SNS светильник белый",0.0249,1,1781.97,1656.52]
["45245000","400 SNS светильник",0.0249,1,1821.26,1693.05]
["45145001","400 SNS светильник /квадратный/ белый",0.0247,1,1781.97,1656.52]
["45145000","400 SNS светильник /квадратный/",0.0247,1,1821.26,1693.05]
["45247030","SNS 4x70 HF (комплект)",0,0,17357.16,16135.21]
["45147030","SNS 4x70 HF квадр.(комплект)",0,0,17357.16,16135.21]
["45147002","SNS 4x70 квадр.с метал. боксом (комплект)",0,0,11188.92,10401.22]
["46147002","SNS 4x70 квадр.с пласт. боксом (комплект)",0.053,1,11332.36,10534.56]
["45247002","SNS 4x70 с метал. боксом (комплект)",0,0,11188.92,10401.22]
["46247002","SNS 4x70 с пласт. боксом (комплект)",0,0,11332.36,10534.56]
["155105","Бокс трансформаторный 105",0.0041,2,914.45,850.07]
["155200","Бокс трансформаторный 200",0.0041,2,1502.95,1397.14]
[]
[]
[]
[]
["DL"]
["84221310","213 COMBI светильник",0.0208,1,1853.32,1764.36]
["84221330","213 COMBI HF светильник",0.0208,1,3377.12,3215.02]
["84261330","213 COMBI HF светильник металлик",0.0208,1,3377.12,3215.02]
["84261310","213 СOMBI светильник металлик",0.0208,1,1851.83,1762.95]
["84221810","218 COMBI светильник",0.0208,1,1908.93,1817.3]
["84221830","218 COMBI HF светильник",0.0208,1,3421.16,3256.95]
["84261830","218 COMBI HF светильник металлик",0.0208,1,3421.16,3256.95]
["84221861","218 COMBI HFR D светильник",0.0208,1,5963.45,5677.2]
["84261860","218 COMBI HFR светильник металлик",0.0208,1,5044.87,4802.72]
["84261810","218 COMBI светильник металлик",0.0208,1,1896.92,1805.87]
["84222610","226 COMBI светильник",0.0208,1,2057.75,1958.98]
["84222630","226 COMBI HF светильник",0.0208,1,3538.63,3368.78]
["84262630","226 COMBI HF светильник металлик",0.0208,1,3538.63,3368.78]
["84262610","226 COMBI светильник металлик",0.0201,1,2026.19,1928.93]
["84230010","COMBI 2x150 светильник",0.0201,1,6276.86,5975.57]
["84230030","COMBI 2x150 HF светильник",0.0208,1,11159.16,10623.52]
["84270030","COMBI 2x150 HF светильник металлик",0.0208,1,11159.16,10623.52]
["84270010","COMBI 2x150 светильник металлик",0.0201,1,6276.86,5975.57]
["85230010","COMBI 2x150 пластик бокс светильник",0.0201,1,6373.16,6067.25]
["85270010","COMBI 2x150 пластик бокс светильник металлик",0.0201,1,6373.16,6067.25]
["84223530","COMBI 2x35 HF светильник",0.0208,1,8369.38,7967.65]
["84263530","COMBI 2x35 HF светильник металлик",0.0208,1,8369.38,7967.65]
["85223510","COMBI 2x35 пластик. бокс светильник",0.0201,1,5817.02,5537.81]
["85263510","COMBI 2x35 пластик. бокс светильник металлик",0.0201,1,5817.02,5537.81]
["84227010","COMBI 2x70 светильник",0.0201,1,5430.61,5169.94]
["84227030","COMBI 2x70 HF светильник",0.0208,1,8927.33,8498.82]
["84267030","COMBI 2x70 HF светилник металлик",0.0208,1,8927.33,8498.82]
["84267010","COMBI 2x70 светильник металлик",0.0201,1,5430.61,5169.94]
["85227010","COMBI 2x70 пластик. бокс светильник",0.0201,1,5847.07,5566.41]
["85267010","COMBI 2x70 пластик. бокс светильник металлик",0.0201,1,5847.07,5566.41]
["84405000","CS 50 светильник",0.0071,1,2342.34,2177.44]
["85407010","CS 70 светильник",0.0063,1,2780.18,2584.46]
["85407030","CS 70 HF светильник",0,0,4747.14,4412.95]
["85315010","DHR 150 светильник",0.0083,2,3276.21,3045.56]
["85307010","DHR 70 светильник",0.0083,2,3015.96,2803.64]
["85507010","DHS 70 светильник",0.0063,1,4312.65,4009.04]
["85507030","DHS 70 HF светильник",0,0,5780.46,5373.51]
["84615010","DLA 150 светильник",0.0142,1,3283.86,3052.67]
["84607010","DLA 70 светильник",0.0142,1,3043.52,2829.25]
["81211300","113 DLC светильник",0.0102,2,1044.94,971.38]
["81211330","113 DLC HF светильник",0.0098,2,2015.42,1873.54]
["81211331","113 DLC HF ES1 светильник",0.0177,4,5347.76,4971.28]
["81211360","113 DLC HFR светильник",0,0,4114.83,3917.32]
["81211800","118 DLC светильник",0.0203,1,1199.33,1114.89]
["81211830","118 DLC HF светильник",0.0196,1,2082.84,1936.21]
["81212600","126 DLC светильник",0.0203,1,1223.81,1137.65]
["81212630","126 DLC HF светильник",0.0098,2,2123.56,1974.06]
["81221300","213 DLC светильник",0.0102,2,1349.31,1254.32]
["81221330","213 DLC HF светильник",0.0098,2,2056.14,1911.39]
["81221331","213 DLC HF ES1 светильник",0.0177,4,5388.48,5009.13]
["81221800","218 DLC светильник",0.0203,1,1545.96,1437.13]
["81221830","218 DLC HF светильник",0.0196,1,2116.55,1967.55]
["81221831","218 DLC HF ES1 светильник",0.0175,3,5448.89,5065.29]
["81222600","226 DLC светильник",0.0203,1,1574.21,1463.38]
["81222630","226 DLC HF светильник",0.0196,1,2139.02,1988.44]
["81222631","226 DLC HF ES1 светильник",0.0236,3,5471.36,5086.18]
["81222660","226 DLC HFR светильник",0.0196,1,4405.65,4194.18]
["84721831","218 DLEF HF ES1 б/стекла светильник",0.0177,4,5326.69,4951.69]
["84721830","218 DLEF HF б/стекла светильник",0.0098,2,1994.35,1853.95]
["84721810","218 DLEF б/стекла светильник",0.0102,2,1303.3,1211.55]
["84722630","226 DLEF HF б/стекла светильник",0.0098,2,2303.33,2141.17]
["84722660","226 DLEF HFR б/стекла светильник",0,0,3998.56,3806.63]
["84722610","226 DLEF б/стекла светильник",0.0203,1,1528.82,1421.19]
["84811800","118 DLES светильник",0.0102,2,966.48,898.44]
["84811830","118 DLES HF светильник",0.0098,2,1727.49,1605.88]
["84812600","126 DLES светильник",0.0203,1,1170.05,1087.68]
["84812630","126 DLES HF светильник",0.0098,2,1839.86,1710.33]
["84821810","218 DLES светильник",0.0102,2,1180.28,1097.19]
["84821830","218 DLES HF светильник",0.0098,2,1867.94,1736.44]
["84822610","226 DLES светильник",0.0203,1,1386.76,1289.13]
["84822630","226 DLES HF светильник",0.0098,2,1980.3,1840.89]
["82021831","218 DLF HF ES1 б/стекла  светильник",0.0177,4,5307.03,4933.41]
["82021830","218 DLF б/стекла HF светильник",0.0098,2,1974.69,1835.67]
["82021860","218 DLF HFR б/стекла светильник",0.0196,1,3738.54,3559.09]
["82021800","218 DLF б/стекла светильник",0.0102,2,1292.84,1201.83]
["82022631","226 DLF HF ES1 б/стекла светильник",0.0236,3,5610.39,5215.41]
["82022630","226 DLF б/стекла HF светильник",0.0196,1,2278.05,2117.67]
["82022660","226 DLF б/стекла HFR светильник",0.0196,1,4354.43,4145.42]
["82022600","226 DLF б/стекла светильник",0.0203,1,1517.72,1410.88]
["81111300","113 DLG светильник",0.0102,2,984.26,914.97]
["81111330","113 DLG HF светильник",0.0098,2,1804.75,1677.69]
["81111331","113 DLG HF ES1 светильник",0.0177,4,5137.09,4775.43]
["81151330","113 DLG HF мет. светильник",0.0098,2,1830.85,1701.96]
["81111360","113 DLG HFR светильник",0,0,3983.21,3792.02]
["81151300","113 DLG светильник металлик",0.0102,2,1111.47,1033.22]
["81111800","118 DLG светильник",0.0102,2,1022.97,950.96]
["81111830","118 DLG HF светильник",0.0098,2,1825.81,1697.27]
["81111831","118 DLG HF ES1 светильник",0.0177,4,5158.15,4795.01]
["81151800","118 DLG светильник металлик",0.0102,2,1249.12,1161.18]
["81112600","126 DLG светильник",0.0203,1,1209.16,1124.03]
["81112630","126 DLG HF светильник",0.0196,1,1860.93,1729.92]
["81112631","126 DLG HF ES1 светильник",0.0177,4,5193.27,4827.66]
["81162631","126 DLG HF ES1  светильник металлик",0.0177,4,5258.66,4888.45]
["81152630","126 DLG HF светильник металлик",0.0196,1,1926.32,1790.71]
["81152600","126 DLG светильник металлик",0.0203,1,1226.96,1140.59]
["81113230","132 DLG светильник",0.0196,1,1945.2,1808.26]
["81113260","132 DLG HFR светильник",0.0196,1,4102.65,3905.72]
["81121300","213 DLG светильник",0.0102,2,1180.28,1097.19]
["81121330","213 DLG HF светильник",0.0098,2,1904.46,1770.38]
["81121331","213 DLG HF ES1 светильник",0.0177,4,5236.8,4868.12]
["81161330","213 DLG HF светильник металлик",0,0,1966.78,1828.32]
["81161300","213 DLG  светильник металлик",0.0102,2,1252.04,1163.89]
["81121800","218 DLG светильник",0.0102,2,1276.1,1186.26]
["81121830","218 DLG HF светильник",0.0098,2,1908.69,1774.32]
["81121831","218 DLG HF ES1 светильник",0.0177,4,5241.03,4872.06]
["81161831","218 DLG HF ES1 светильник металлик",0.0177,4,5322.56,4947.85]
["81161830","218 DLG HF светильник металлик",0.0098,2,1990.22,1850.11]
["81121860","218 DLG HFR светильник",0.0098,1,4023.05,3829.94]
["81121861","218 DLG HFR ES1 светильник",0.0177,4,7355.39,7002.33]
["81161860","218 DLG  HFR мет. светильник",0.0098,1,4023.05,3829.94]
["81161800","218 DLG светильник металлик",0.0102,2,1329.67,1236.07]
["81122600","226 DLG светильник",0.0203,1,1376.52,1279.61]
["81122630","226 DLG HF светильник",0.0196,1,1955.02,1817.39]
["81122631","226 DLG HF ES1 светильник",0.0177,4,5287.36,4915.13]
["81162630","226 DLG HF светильник металлик",0.0196,1,2050.13,1905.8]
["81122660","226 DLG HFR светильник",0.0196,1,4250.61,4046.58]
["81162600","226 DLG светильник металлик",0.0203,1,1436.42,1335.3]
["81123230","232 DLG  светильник",0.0196,1,1955.02,1817.39]
["81123231","232 DLG ES1 светильник",0.0177,4,5287.36,4915.13]
["81123260","232 DLG HFR светильник",0.0196,1,4250.61,4046.58]
["81163230","232 DLG светильник металлик",0.0196,1,2038.41,1894.91]
["81515010","DLH 150 светильник",0.0203,1,2994.45,2783.64]
["81515030","DLH 150 HF светильник",0.0196,1,4899.01,4554.12]
["82515010","DLH 150 пластик бокс светильник",0.0203,1,3022.48,2809.7]
["81507010","DLH 70 светильник",0.0203,1,2493.63,2318.08]
["81507030","DLH 70 HF светильник",0.0196,1,3554.45,3304.21]
["82507010","DLH 70 пластик бокс светильник",0.0203,1,2518.73,2341.42]
["81821800","218 DLK светильник",0.0221,1,2421.94,2251.44]
["81821830","218 DLK HF светильник",0.0221,1,2858.81,2657.55]
["81821831","218 DLK HF ES1 светильник",0.0354,2,6191.15,5755.29]
["81821860","218 DLK HFR светильник",0.0221,1,4980.76,4741.69]
["81822600","226 DLK светильник",0.0221,1,2440.33,2268.53]
["81822630","226 DLK HF светильник",0.0221,1,2911.67,2706.69]
["81822631","226 DLK HF ES1 светильник",0.0354,2,6244.01,5804.43]
["81822660","226 DLK HFR светильник",0.0221,1,5034.24,4792.59]
["81921800","218 DLM светильник",0.0211,1,2238.22,2080.65]
["81921830","218 DLM HF светильник",0.0221,1,2698.75,2508.76]
["81921831","218 DLM HF ES1 светильник",0.0354,2,6031.09,5606.5]
["81922600","226 DLM светильник",0.0221,1,2266.88,2107.29]
["81922630","226 DLM  HF светильник",0.0221,1,2753.08,2559.27]
["81922631","226 DLM HF ES1 светильник",0.0354,2,6085.42,5657.01]
["81411300","113 DLN светильник",0.0095,8,641.47,596.31]
["81411800","118 DLN светильник",0.009,8,641.47,596.31]
["81416000","160 DLN светильник",0.003,24,357.22,332.07]
["84011800","118 DLP светильник",0.0203,1,1120.64,1041.75]
["84011830","118 DLP HF светильник",0.0196,1,1814.75,1686.99]
["84012600","126 DLP светильник",0.0203,1,1275.28,1185.5]
["84012630","126 DLP HF светильник",0.0196,1,1944.38,1807.5]
["84013230","132 DLP светильник",0.0196,1,2232.11,2074.97]
["84014230","142 DLP светильник",0.0196,1,2388.27,2220.13]
["81715010","DLR 150 светильник",0.0203,1,3416.2,3175.7]
["81715030","DLR 150 HF светильник",0.0196,1,5543.25,5153.01]
["82715010","DLR 150 пластик бокс светильник",0.0203,1,3470.58,3226.25]
["81707010","DLR 70 светильник",0.0203,1,2885.29,2682.16]
["81707030","DLR 70 HF светильник",0.0196,1,3666.29,3408.18]
["82707010","DLR 70 пластик. бокс светильник",0.0203,1,2911.75,2706.76]
["81311300","113 DLS светильник",0.0102,2,899.76,836.42]
["81311330","113 DLS HF светильник",0.0098,2,1669.93,1552.36]
["81351300","113 DLS светильник металлик",0.0102,2,979.67,910.71]
["81311800","118 DLS светильник",0.0102,2,938.88,872.78]
["80311810","118 DLS c мал./отв. светильник",0.0102,2,892.97,830.11]
["81311830","118 DLS HF светильник",0.0196,1,1683.98,1565.42]
["81311831","118 DLS HF ES1 светильник",0,0,5016.32,4663.18]
["81311860","118 DLS HFR светильник",0.0196,1,3977.61,3786.69]
["81351800","118 DLS светильник металлик",0.0102,2,1022.14,950.19]
["81312600","126 DLS светильник",0.0203,1,1152.67,1071.53]
["81312630","126 DLS HF светильник",0.0196,1,1807.58,1680.32]
["81312631","126 DLS HF ES1 светильник",0.0236,3,5139.92,4778.07]
["81312660","126 DLS HFR светильник",0,0,4037.81,3844]
["81352600","126 DLS светильник металлик",0.0203,1,1252.04,1163.89]
["81313230","132 DLS светильник",0.0196,1,1863.75,1732.54]
["81313260","132 DLS HFR светильник",0,0,4156.57,3957.05]
["81321300","213 DLS светильник",0.0102,2,1068.15,992.95]
["81321330","213 DLS HF светильник",0.0098,2,1813.18,1685.53]
["81321331","213 DLS HF ES1 светильник",0.0177,4,5145.52,4783.27]
["81321360","213  DLS  HFR светильник",0.0098,2,3892.11,3705.28]
["81361300","213 DLS светильник металлик",0.0102,2,1125.47,1046.24]
["81321800","218 DLS светильник",0.0102,2,1136,1056.03]
["81321830","218 DLS HF светильник",0.0196,1,1848.29,1718.17]
["81321831","218 DLS HF ES1 светильник",0.0177,4,5180.63,4815.91]
["81361830","218 DLS HF светильник металлик",0.0196,1,1949.68,1812.42]
["81321860","218 DLS HFR светильник",0.0196,1,3994.55,3802.81]
["81361800","218 DLS светильник металлик",0.0102,2,1228,1141.55]
["81322600","226 DLS светильник",0.0203,1,1337.8,1243.61]
["81322630","226 DLS HF светильник",0.0196,1,1960.64,1822.61]
["81322631","226 DLS HF ES1 светильник",0.0236,3,5292.98,4920.35]
["81362630","226 DLS HF  светильник металлик",0.0196,1,2157.72,2005.82]
["81322660","226 DLS HFR светильник",0.0196,1,4148.17,3949.05]
["81362600","226 DLS светильник металлик",0.0203,1,1464.38,1361.29]
["81323230","232 DLS светильник",0.0196,1,1960.64,1822.61]
["81323231","232 DLS ES1 светильник",0.0236,3,5292.98,4920.35]
["81323260","232 DLS HFR светильник",0.0196,1,4250.61,4046.58]
["81324230","242 DLS светильник",0.0227,1,2379.17,2211.68]
["81324231","242 DLS ES1 светильник",0.0354,2,5711.51,5309.42]
["81324260","242 DLS HFR светильник",0.0227,1,4348.81,4140.07]
["85115010","DLU 150 с метал.боксом светильник",0.0189,1,3123,2903.14]
["84115010","DLU 150  с пласт. боксом светильник",0.0164,1,3123,2903.14]
["84155010","DLU 150 с пласт. боксом светильник металлик",0.0164,1,3123,2903.14]
["85107030","DLU 70  HF светильник",0.0164,1,5566,5174.15]
["85147010","DLU 70 с метал. боксом светильник металлик",0.0189,1,2626,2441.13]
["85107010","DLU 70 с метал.боксом светильник",0.0189,1,2626,2441.13]
["84107010","DLU 70 с пласт. боксом светильник",0.0164,1,2918,2712.57]
["84147010","DLU 70 с пласт. боксом светильник металлик",0.0164,1,2918,2712.57]
["82321800","218 DLX  светильник",0.0101,1,1721.86,1600.64]
["82321830","218 DLX HF светильник",0.0101,1,2328.73,2164.79]
["82321860","218 DLX HFR светильник",0.0101,1,4659.45,4435.79]
["81607010","DLZ 70 светильник",0.0149,2,3987.18,3706.48]
["82607010","DLZ 70 пластик. бокс светильник",0.0149,2,4022.94,3739.72]
["81607030","DLZ 70 HF светильник",0.0298,1,4771.97,4436.03]
["45415001","RS 50 светильник",0.1067,1,1417.23,1317.46]
["815150","Блок управления MГЛ 150 метал.",0.0051,4,1276.67,1186.8]
["815070","Блок управления MГЛ70 метал.",0.0051,4,1096.89,1019.67]
["815012","Кабель БУ МГЛ 1,2м.",0.0004,50,58.99,54.84]
["82426","Комплект стекол /синее и матовое/ 26",0.0025,0,594.63,552.76]
["82218","Стекло матовое 18",0.0015,0,286.92,266.72]
["82226","Стекло матовое 26",0.0015,0,324.63,301.77]
["82318","Стекло матовое с отверстием 18",0,0,284.51,264.48]
["82326","Стекло матовое с отверстием 26",0.0015,0,260.86,242.49]
["82018","Стекло с отверстием 18",0.0015,0,262.63,244.14]
["82026","Стекло с отверстием 26",0.0015,0,288.47,268.16]
["82118","Стекло синее с отверстием 18",0.0015,0,276.81,257.32]
["82126","Стекло синее с отверстием 26",0.0015,0,298.58,277.56]
[]
[]
["HB малой мощности"]
["91610000","HBL 100 светильник",0.0117,2,860.19,799.64]
["91610400","HBL 100 мат. светильник",0.0117,2,860.19,799.64]
["91510036","HBM 100S HF светильник",0.0181,1,9123,8480.74]
["91515002","HBM 150 светильник",0.0203,1,5153.99,4791.15]
["91515032","HBM 150 HF светильник",0.0196,1,8159.98,7585.51]
["91522610","HBM 226 светильник",0.0203,1,3535.96,3287.03]
["91522630","HBM 226 HF светильник",0.0203,1,4702.17,4371.14]
["91523230","HBM 232 светильник",0.0203,1,4876.82,4533.49]
["91507002","HBM  70 светильник",0.0406,0.5,4768.39,4432.69]
["91507032","HBM 70 HF светильник",0.0196,1,6835.57,6354.34]
["91410000","HBN 100 светильник",0.0392,1,1949.19,1811.97]
[]
[]
[]
["Акцентные"]
["97015002","DLT 150 пластик. бокс светильник",0.0188,1,4632.69,4410.32]
["97015003","DLT 150 метал. бокс светильник",0.0287,1,4523.17,4306.05]
["97007002","DLT 70 светильник",0.0188,1,4331.46,4123.55]
["97007003","DLT 70 метал. бокс светильник",0.0287,1,4209.88,4007.81]
["97115002","DLV 150 светильник",0.0119,1,5297.58,5043.29]
["97115030","DLV 150 HF светильник",0.0123,1,8353.93,7952.94]
["97155002","DLV 150 белый светильник",0.0119,1,5297.58,5043.29]
["97107002","DLV 70 светильник",0.0119,1,4976.97,4738.07]
["97147002","DLV 70 белый светильник",0.0119,1,4976.97,4738.07]
["95215002","FHA/T 150 светильник",0.0246,1,3157,3005.46]
["95215030","FHA/T 150 HF светильник",0.0264,1,5182,4933.26]
["95255002","FHA/T 150 светильник белый",0.0246,1,3157,3005.46]
["95207002","FHA/T 70 светильник",0.0246,1,2930,2789.36]
["95207032","FHA/T 70 HF светильник",0.0264,1,4309,4102.17]
["95247002","FHA/T 70 светильник белый",0.0246,1,4185.91,3984.98]
["96307030","FHC/S 70 HF светильник",0.0105,1,4852.3,4619.4]
["95315002","FHC/T 150 светильник",0.0207,1,4921.22,4685]
["95315030","FHC/T 150 HF светильник",0.0214,1,6516.8,6203.99]
["95307002","FHC/T 70 светильник",0.0207,1,4349.19,4140.43]
["95307030","FHC/T 70 HF светильник",0.0214,1,6382.06,6075.72]
["95707030","FHD/T 70 светильник",0.0164,1,4572.06,4352.6]
["95747030","FHD/T 70 светильник металлик",0.0164,1,4572.06,4352.6]
["96647002","FHK/T 70 светильник",0,0,4928.32,4691.76]
["96607002","FHK/T 70 светильник белый",0,0,4928.32,4691.76]
["96687002","FHK/T 70  светильник черный",0,0,4928.32,4691.76]
["96547030","FHL/T 70 светильник",0,0,5757.95,5481.57]
["96507030","FHL/T 70 светильник белый",0,0,5757.95,5481.57]
["96587030","FHL/T 70 светильник черный",0,0,5757.95,5481.57]
["95907030","FHM/T 70 светильник",0.0147,1,4714.47,4488.18]
["95907030Б","FHM/T 70 c боксом L=310 мм. светильник",0.0147,1,4714.47,4488.18]
["95403502","FHO/T 35 светильник",0.0072,1,4385.15,4174.67]
["95403530","FHO/T 35 HF светильник",0.0085,1,5789.63,5511.73]
["95407002","FHO/T 70 светильник",0.0072,1,4385.15,4174.67]
["95407030","FHO/T 70 HF светильник",0,0,5939.54,5654.44]
["96447002","FHR/T 70 светильник",0.0104,2,3057.71,2910.94]
["96407002","FHR/T 70 светильник белый",0.0104,2,2982.01,2838.88]
["95807030","FHS/T 70 светильник",0.0164,1,4859.61,4626.35]
["96107030","FHU/T 70 светильник",0.0132,1,4859.61,4626.35]
["96007030","FHX/T 70 светильник",0.0152,1,4669.28,4445.16]
["95545000","FID/T 50 светильник металлик",0.0164,1,1567.15,1491.93]
["95505000","FID/T 50 светильник белый",0.0164,1,1567.15,1491.93]
["95105000","FIO/T 50 светильник",0.0087,1,2020.05,1923.08]
["95007500","FIP/T 75 светильник",0.0023,1,1360.11,1294.82]
["95047500","FIP/T 75 светильник белый",0.0023,1,1360.11,1294.82]
["95611430","FTA/T 114 светильник",0.0273,1,4442.64,4229.39]
["95612830","FTA/T 128 светильник",0.0491,1,5161.53,4913.78]
["95615430","FTA/T 154  светильник",0.0491,1,6637.82,6319.21]
["30013","L -cоединение внешнее/5113 1 черн.",0,0,471.45,448.82]
["31013","L -cоединение внешнее/5113 2  бел.",0,0,471.45,448.82]
["30063","L -cоединение внешнее/XTS-35-1 метал.",0,0,731.62,696.51]
["30023","L -cоединение внешнее/XTS-35-2 черная",0,0,731.62,696.51]
["30017","L -cоединение поворотное белое/5117 2",0,0,471.45,448.82]
["30016","L -cоединение поворотное черное /5117 1",0,0,471.45,448.82]
["30012","L -соединение внутреннее/5112",0,0,471.45,448.82]
["31012","L -соединение внутреннее/5112 2 бел.",0,0,471.45,448.82]
["30025","T -соединение /XTS-39-2",0,0,1065.26,1014.13]
["31014","T -соединение левое белое/5114 2",0,0,649.19,618.03]
["30014","T -соединение левое/5114 1",0,0,649.19,618.03]
["31015","T -соединение правое белое/5115 2",0,0,649.19,618.03]
["30015","T -соединение правое/5115",0,0,649.19,618.03]
["30026","X- соединение/5116",0,0,1854.93,1765.89]
["31021","Ввод питания левый белый/5118 2",0,0,236.48,225.13]
["30021","Ввод питания левый/5118 1",0,0,236.48,225.13]
["31022","Ввод питания правый белый/5119 2",0,0,236.48,225.13]
["30022","Ввод питания правый/5119 1",0,0,236.48,225.13]
["30027","Колпачок SKB 30-3 белый",0,0,126.19,120.13]
["30031","Крышка торцевая TRACK/5121",0,0,22.58,21.49]
["31031","Крышка торцевая белая TRACK / 5121 2",0,0,22.58,21.49]
["300011","Решетка экранирующая FHA/3311",0,0,320.63,305.24]
["320002","Светофильтр FHA зеленый/4903 CG",0,0,572.23,544.77]
["320001","Светофильтр FHA красный/4903 CR",0,0,572.23,544.77]
["320003","Светофильтр FHA синий/4903 CB",0,0,572.23,544.77]
["300002","Светофильтр FIO зеленый/4901 CG",0,0,422.7,402.42]
["300001","Светофильтр FIO красный/4901 CR",0,0,422.7,402.42]
["300003","Светофильтр FIO синий/4901 CB",0,0,422.7,402.42]
["350002","Светофильтр FIP зеленый/4902 CG",0,0,369.5,351.77]
["350001","Светофильтр FIP красный/4902 CR",0,0,369.5,351.77]
["350003","Светофильтр FIP синий/4902 CB",0,0,369.5,351.77]
["30241","Скоба крепления к потолку или подвесу бел.SKB 12-3",0,0,83.85,79.82]
["30043","Скоба крепления к потолку или подвесу белая TRACK / 5122 2",0,0,83.19,79.2]
["30141","Скоба крепления к потолку или подвесу метал. SKB 12-1",0,0,75.21,71.6]
["30041","Скоба крепления к потолку или подвесу метал. TRACK / 5122 3",0,0,75.21,71.6]
["30042","Скоба крепления к потолку или подвесу чернаяTRACK / 5122 1",0,0,75.21,71.6]
["30011","Соединитель внутренний прямой TRACK/5111",0,0,191.29,182.11]
["31011","Соединитель внутренний прямой белый TRACK / 5111 2",0,0,191.29,182.11]
["31111","Соединитель внутренний прямой белый XTS/ 21-3",0,0,402.33,383.02]
["30028","Тросик SKB 34-1 1,5 м.",0,0,238.78,227.32]
["30029","Тросик SKB 34-1/3 м.",0,0,285.51,271.8]
["30030","Тросик SKB 34-1/4 м.",0,0,290.03,276.11]
["30032","Тросик SKB 34-1/5 м.",0,0,393.1,374.24]
["30001","Шинопровод 1м./5101 3",0,0,662.97,631.14]
["31001","Шинопровод 1м. белый/5101 2",0,0,662.97,631.14]
["30002","Шинопровод 2м./5103 3",0,0,1356.55,1291.44]
["31002","Шинопровод 2м. белый/5103 2",0,0,1356.55,1291.44]
["30003","Шинопровод 3м./5107 3",0,0,2064.77,1965.66]
["31003","Шинопровод 3м. белый/5107 2",0,0,2064.77,1965.66]
["300021","Шторки экранирующие FHA/3312",0,0,465.83,443.48]
[]
[]
["Кососветы"]
["35511510","115 ASM светильник",0.0197,1,962.52,905.54]
["35513610","136 ASM светильник",0.0197,1,1063.14,1000.2]
["35513630","136  ASM HF светильник",0.0203,1,1560.96,1468.56]
["35513810","138 ASM светильник",0.0255,1,1299.77,1222.83]
["35523610","236 ASM  светильник",0.0255,1,1754.91,1651.01]
["35523630","236 ASM 236 HF светильник",0.0265,1,2094.77,1970.76]
["30411430","114 ASM/R светильник",0.0102,2,1653.06,1555.2]
["30411800","118 ASM/R светильник",0.0196,1,930.47,875.38]
["30411830","118 ASM/R HF светильник",0.0215,1,1622.17,1526.13]
["30412830","128 ASM/R светильник",0.0265,1,1728.92,1626.56]
["30413530","135 ASM/R светильник",0.0206,2,2003.7,1885.08]
["30413610","136 ASM/R светильник",0.0419,1,1191.63,1121.09]
["30413641","136 ASM/R ES1 светильник",0.0419,1,4523.97,4256.15]
["30413630","136 ASM/R HF светильник",0.0413,1,1696.6,1596.16]
["30415810","158 ASM/R светильник",0.0518,1,1569.08,1476.19]
["30415830","158 ASM/R HF светильник",0.0525,1,1966.25,1849.85]
["35411430","114 ASM/S светильник",0.0097,2,1653.06,1555.2]
["35412830","128 ASM/S светильник",0.0265,1,1728.92,1626.56]
["35413530","135 ASM/S светильник",0.0206,2,2003.7,1885.08]
["35413610","136 ASM/S светильник",0.0278,1,1249.78,1175.8]
["35413641","136 ASM/S ES1 светильник",0.0278,1,4582.12,4310.86]
["35413630","136 ASM/S HF светильник",0.0314,1,1793.52,1687.35]
["35415430","154 ASM/S светильник",0.0265,1,1901.91,1789.31]
["35415810","158 ASM/S светильник",0.0339,1,1597.61,1503.03]
["35415830","158 ASM/S HF светильник",0.0411,1,2064.58,1942.36]
["35415831","158 ASM/S HF ES1 светильник",0.0339,1,5396.92,5077.42]
[]
[]
[]
[]
[]
["Линейные"]
["25315837","158 LNB HF корпус /с магистральной проводкой/",0.009,4,1497.75,1425.86]
["25315817","158 LNB корпус /с магистральной проводкой/",0.0085,4,1324.4,1260.83]
["25322837","228 LNB корпус /с магистральной проводкой/",0.0079,4,2309.6,2198.74]
["25323537","235 LNB корпус /с магистральной проводкой/",0.0103,4,2448.73,2331.19]
["25323637","236 LNB HF корпус /с магистральной проводкой/",0.0079,4,1808.62,1721.81]
["25323617","236 LNB корпус /с магистральной проводкой/",0.0073,4,1124.45,1070.47]
["26325817","258 LNB светильник /с магистральной проводкой, IP23/",0.0141,2,1981.62,1886.51]
["26325837","258 LNB HF корпус /с магистральной проводкой, IP23/",0.0147,2,2635.61,2509.1]
["25325837","258 LNB HF корпус /с магистральной проводкой/",0.0103,4,2113.82,2012.36]
["25325817","258 LNB корпус /с магистральной проводкой/",0.0085,4,1498.2,1426.29]
["25335837","358 LNB HF корпус /с магистральной проводкой /",0.009,2,3668.09,3492.03]
["25335817","358 LNB корпус /с магистральной проводкой/",0.0162,2,1910.37,1818.67]
["25013537","135 LNK светильник",0.0296,1,2355.84,2242.76]
["25015837н","158 LNK HF светильник нов.",0.0296,1,2025.24,1928.02]
["25015817H","158 LNK светильник нов.",0.0249,1,1421.54,1353.31]
["25015857","158 LNK под RW светильник",0.0251,1,1489.44,1417.94]
["25023537","235 LNK светильник",0.0296,1,2583.4,2459.4]
["25025817","258 LNK светильник",0.0251,1,1727.8,1644.87]
["25025837н","258 LNK HF нов. светильник",0.0296,1,2362.27,2248.88]
["25025817H","258 LNK светильник нов.",0.0251,1,1727.8,1644.87]
["25213537","2x135 LNK светильник",0.0125,2,4390.44,4179.69]
["25215837н","2x158 LNK HF светильник нов.",0.052,0.5,3530.47,3361.01]
["25215877","2x158 LNK HF светильник под RW",0.052,0.5,3597.38,3424.7]
["25215817Н","2x158 LNK светильник нов.",0.0501,0.5,2252.79,2144.65]
["25215857","2x158 LNK под RW светильник",0.0501,0.5,2320.69,2209.3]
["25223537","2х235 LNK светильник",0.052,0.5,4818.78,4587.48]
["25224977","2x249 LNK светильник под RW",0,0,4974.91,4736.11]
["25225817","2x258 LNK светильник",0.0501,0.5,2925.8,2785.36]
["25225837H","2x258 LNK HF нов.светильник",0.052,0.5,4257.87,4053.49]
["25225817H","2x258 LNK светильник нов.",0.0501,0.5,2925.8,2785.36]
["252281","RW 28 отражатель для LNB",0.0033,8,211.72,201.56]
["252351","RW 35 отражатель для LNB",0.0105,5,231.48,220.37]
["252361","RW 36 отражатель для LNB",0.0033,8,211.01,200.88]
["251581","RW 3x58 отражатель для LNB",0.0175,3,230.95,219.87]
["250491","RW 49 отражатель для LNK",0,0,316.21,301.03]
["252581","RW 58 отражатель для LNB",0.0105,5,269.79,256.84]
["250581","RW 58 отражатель для LNK",0.0105,5,300.03,285.63]
["252362","RZ 36 отражатель для LNB",0.0056,5,512.51,487.91]
["251582","RZ 3x58 отражатель для LNB",0.0175,3,733.71,698.49]
["251583","RZ 3x58 отражатель для LNB под решетку",0.0065,5,752.72,716.59]
["252582","RZ 58 отражатель для LNB",0.0068,5,675.12,642.71]
["25007","Кабель соединительный с разъемами LNK",0.0011,20,536.89,511.12]
["01015","Комплект подвеса светильников прямой",0,10,385.98,367.45]
["25004","Крышка торцевая LNK",0.0003,6,34.83,33.16]
["25005","Лента монтажная LNK",0,0,20.32,19.34]
["11736","Решетка 258 LNB",0.0324,1,703.77,669.98]
["85741","Решетка 358 LNB",0.0046,7,785.02,747.34]
["25002","Скоба подвеса ленточного LNK",0.0002,10,23.22,22.11]
["25001","Скоба подвеса тросового LNK",0.0001,150,29.02,27.63]
["11253","Скоба соединительная LNB 2-х ламп.",0.0003,80,26.12,24.86]
["11256","Скоба соединительная LNB 3-х лмп.",0.0005,45,30.47,29.01]
["25003","Скоба соединительная LNK",0.0017,42,99.52,94.74]
["25013","Скоба соединительная LNK /90 градусов/",0.001,20,94.31,89.78]
["25013Н","Скоба соединительная LNK (90 градусов) нов.",0.001,20,94.31,89.78]
["25003Н","Скоба соединительная LNK нов.",0.0017,42,99.52,94.74]
["11254.","Соединительная пластина LNB",0.0001,20,24.66,23.48]
["01011","Чашка потолочная (комплект)",0,10,66.15,62.98]
[]
[]
[]
["Модульные"]
["13251430","114 REGO мет. светильник",0.0121,2,2167.74,2015.13]
["13211800","118 REGO светильник",0.0071,2,1458.67,1355.98]
["13211830","118 REGO HF светильник",0.0121,2,2104.79,1956.62]
["13251800","118 REGO светильник металлик",0.0121,2,1554.12,1444.71]
["13252830","128 REGO светильник металлик",0.0242,1,3116.97,2897.54]
["13213610","136 REGO светильник",0.0242,1,2233.09,2075.88]
["13213630","136 REGO HF светильник",0.0242,1,2949.39,2741.75]
["13213660","136 REGO HFR светильник",0,0,4113.13,3915.7]
["13253610","136 REGO  светильник металлик",0.0242,1,2368.34,2201.61]
["13215810","158 REGO светильник",0.0292,1,2778.13,2582.55]
["13215830","158 REGO HF светильник",0.0292,1,3458.84,3215.34]
["13215860","158 REGO HFR светильник",0,0,4615.08,4393.56]
["13255810","158 REGO светильник металлик",0.0292,1,2944.32,2737.04]
["13221430","214 REGO светильник",0.0121,2,2145.01,1994]
["13221800","218 REGO светильник",0.0121,2,1523.37,1416.13]
["13321800","218 REGO светильник /красн. тесьма/",0.0121,2,1523.37,1416.13]
["13221830","218 REGO HF светильник",0.0121,2,2122.22,1972.81]
["13261830","218 REGO HF мет.",0.0121,2,2217.78,2061.65]
["13221860","218 REGO HFR светильник",0.0121,2,3446.44,3281.01]
["13261800","218 REGO светильник металлик",0.0121,2,1618.92,1504.94]
["13222830","228 REGO светильник",0.0242,1,3110.27,2891.3]
["13262860","228 REGO HFR  светильник металлик",0.0242,1,5086.28,4842.14]
["13262830","228 REGO светильник  металлик",0.0242,1,3329.59,3095.19]
["13223530","235 REGO светильник",0.0292,1,3475.85,3231.16]
["13223610","236 REGO светильник",0.0242,1,2330.35,2166.29]
["13323610","236 REGO светильник/красн. тесьма/",0.0242,1,2330.35,2166.29]
["13223630","236 REGO HF светильник",0.0242,1,2972.19,2762.95]
["13263630","236 REGO HF светильник металлик",0.0242,1,3100.61,2882.33]
["13623610","236 REGO светильник б/тесьмы",0.0242,1,2253.5,2094.86]
["13263610","236 REGO светильник металлик",0.0242,1,2465.24,2291.69]
["13225430","254 REGO светильник",0.0242,1,3485.64,3240.25]
["13225810","258 REGO светильник",0.0292,1,2864.2,2662.56]
["13325810","258 REGO светильник /красн. тесьма/",0.0292,1,2864.2,2662.56]
["13225830","258 REGO HF светильник",0.0292,1,3484.31,3239.02]
["13225860","258 REGO HFR светильник",0.0292,1,5311.77,5056.8]
["13625810","258 REGO светильник б/тесьмы",0.0292,1,2770.9,2575.83]
["13265810","258 REGO светильник металлик",0.0292,1,3030.72,2817.36]
["132487","RG кронштейн",0.0035,6,314.6,292.45]
["132801","RG крышка торцевая",0,0,71.27,66.25]
["132803","RG крышка торцевая металлик",0,0,71.31,66.29]
["132802","RG крышка торцевая черная",0,0,71.31,66.29]
["132001","RG профиль белый 1м.",0.0162,2,1413.57,1314.05]
["132022","RG профиль металлик 0.5 м.",0.0081,4,747.44,694.83]
["132021","RG профиль металлик1 м.",0.0162,2,1494.91,1389.67]
["132418","RG рассеиватель поликарбонат 18",0,0,421.21,391.55]
["132436","RG рассеиватель поликарбонат 36",0,0,1243.45,1155.91]
["132458","RG рассеиватель поликарбонат 58",0,0,1025.17,953]
["132201","RG решетка белая поликарбонат",0,0,99.54,92.53]
["132203","RG решетка металлизированная",0,0,189.39,176.05]
["132651","RG соединитель L 135 белый",0.0032,25,1058.12,983.63]
["132601","RG соединитель L белый",0.0029,25,853.83,793.72]
["132621","RG соединитель L металлик",0.0029,25,935.14,869.31]
["132603","RG соединитель T белый",0.0036,20,1158.7,1077.13]
["132623","RG соединитель T металлик",0.0036,20,1240,1152.7]
["132605","RG соединитель X белый",0.0036,20,1195.94,1111.75]
["132625","RG соединитель X металлик",0.0036,20,1277.1,1187.19]
["13011800","118 RING светильник",0.0072,2,915.59,851.13]
["13011830","118 RING HF светильник",0.0077,2,1508.22,1402.04]
["13051830","118 RING HF светильник металлик",0.0077,2,1105.55,1027.72]
["13051800","118 RING светильник металлик",0.0077,2,1010.25,939.13]
["13013610","136 RING светильник",0.0117,2,1211.64,1126.34]
["13013630","136 RING HF светильник",0.0117,2,1769.63,1645.04]
["13053630","136 RING HF светильник металлик",0.0117,2,1861.42,1730.38]
["13053610","136 RING мет. светильник",0.0117,2,1345.71,1250.97]
["13015810","158 RING светильник",0.0171,2,1463.56,1360.52]
["13015830","158 RING HF светильник",0.0174,2,1946.61,1809.57]
["13055830","158 RING HF светильник металлик",0.0174,2,2135.52,1985.18]
["13055810","158 RING светильник металлик",0.0174,2,1629.09,1514.4]
["13411800","118 RIVAL светильник",0.0165,2,1728.25,1606.58]
["13811800","118 RIVAL светильник б/тесьмы",0.0165,2,1667.86,1550.44]
["13411830","118 RIVAL HF светильник",0.0177,2,2474.8,2300.57]
["13451830","118 RIVAL HF светильник металлик",0.0177,2,2566.89,2386.18]
["13451800","118 RIVAL светильник металлик",0.0165,2,1823.52,1695.14]
["13413610","136 RIVAL светильник",0.0268,1,2298.78,2136.95]
["13813610","136 RIVAL светильник б/тесьмы",0.0266,1,2205.45,2050.18]
["13413630","136 RIVAL HF светильник",0.0296,1,2957.43,2749.23]
["13453610","136 RIVAL светильник металлик",0.0268,1,2433.48,2262.16]
["13518610","136 RIVAL  оранж./красн.тесьма/ светильник",0.0268,1,2727.22,2535.22]
["13415810","158 RIVAL светильник",0.0349,1,2762.46,2567.98]
["13415830","158 RIVAL HF светильник",0.0349,1,3344.87,3109.39]
["13815810","158 RIVAL светильник б/тесьмы",0.0349,1,2652.67,2465.93]
["13455810","158 RIVAL светильник металлик",0.0349,1,2929.07,2722.87]
["13421800","218 RIVAL светильник",0.0138,2,1768.43,1643.94]
["13821800","218 RIVAL светильник б/тесьмы",0.0159,2,1708.05,1587.8]
["13521800","218 RIVAL светильник /красная тесьма",0.0159,2,1768.43,1643.94]
["13421830","218 RIVAL HF светильник",0.0177,2,2502.96,2326.76]
["13461830","218 RIVAL HF светильник металлик",0.0177,2,2597.4,2414.54]
["13461800","218 RIVAL светильник металлик",0.0159,2,1862.91,1731.77]
["13423610","236 RIVAL светильник",0.0266,1,2331.13,2167.02]
["13823610","236 RIVAL светильник б/тесьмы",0.0266,1,2237.81,2080.27]
["13523610","236 RIVAL светильник/красная тесьма",0.0266,1,2331.13,2167.02]
["13423630","236 RIVAL HF светильник",0.0296,1,2990.96,2780.4]
["13463630","236 RIVAL HF светильник металлик",0.0296,1,3126.03,2905.95]
["13463610","236 RIVAL светильник металлик",0.0266,1,2465.24,2291.69]
["13563610","236 RIVAL мет./красн.тесьма/ светильник",0.0266,1,2465.24,2291.69]
["13425810","258 RIVAL светильник",0.0349,1,2880.09,2677.33]
["13825810","258 RIVAL светильник б/тесьмы",0.0349,1,2770.3,2575.27]
["13525810","258 RIVAL светильник/красная тесьма",0.0349,1,2880.09,2677.33]
["13425830","258 RIVAL HF светильник",0.0349,1,3378.4,3140.56]
["13465830","258 RIVAL HF светильник металлик",0.0349,1,3545.37,3295.78]
["13465810","258 RIVAL светильник металлик",0.0349,1,3045.97,2831.54]
["130801","RN крышка торцевая",0,0,34.41,31.99]
["130803","RN крышка торцевая металлик",0,0,39.78,36.98]
["130802","RN крышка торцевая черная",0,0,36.23,33.68]
["130000","RN профиль белый",0.0242,1,622.09," "]
["130001","RN профиль белый 1 м.",0.007,2,622.09,578.29]
["130021","RN профиль металлик 1 м.",0.007,2,703.35,653.83]
["130201","RN решетка белая поликарбонат",0,200,50.01,46.49]
["130203","RN решетка металлизированная",0,200,134.51,125.04]
["130601","RN соединитель L белый",0.0005,150,388.2,360.88]
["130621","RN соединитель L металлик",0.0005,150,468.91,435.9]
["130603","RN соединитель T белый",0.0005,150,532.1,494.64]
["130623","RN соединитель T металлик",0.0005,150,612.5,569.39]
["130605","RN соединитель X белый",0.0005,150,695.02,646.09]
["130625","RN соединитель X металлик",0.0005,150,776.31,721.66]
["134801","RV крышка торцевая",0,0,46.31,43.05]
["134803","RV крышка торцевая металлик",0,0,47.44,44.11]
["134802","RV крышка торцевая черная",0,0,47.44,44.11]
["134000","RV профиль белый",0.0242,1,1413.57,1314.05]
["134002","RV профиль белый 0,5м.",0.008,4,706.79,657.04]
["134001","RV профиль белый 1м.",0.0159,2,1413.57,1314.05]
["138001","RV профиль белый б/тесьмы 1м.",0.0159,2,1330.22,1236.57]
["134021","RV профиль металлик 1м.",0.0159,2,1494.91,1389.67]
["134418","RV рассеиватель поликарбонат 18",0,10,886.41,824.01]
["134436","RV рассеиватель поликарбонат 36",0,10,1483.97,1379.5]
["134458","RV рассеиватель поликарбонат 58",0,0,1900.61,1766.81]
["134203","RV решетка  металлизированная",0,60,258.8,240.58]
["134201","RV решетка белая поликарбонат",0,60,136.28,126.68]
["134651","RV соединитель L 135 белый",0.0036,20,1010.09,938.97]
["134671","RV соединитель L 135 металлик",0.0036,20,1091.32,1014.5]
["134601","RV соединитель L белый",0.0029,25,770.5,716.26]
["134602","RV соединитель L белый б/тесьмы",0.0029,25,758.16,704.78]
["134621","RV соединитель L металлик",0.0029,25,851.79,791.83]
["134603","RV соединитель T белый",0.0029,25,1036.17,963.22]
["134623","RV соединитель T металлик",0.0029,25,1117.49,1038.82]
["134605","RV соединитель X белый",0.004,18,1044.98,971.41]
["134625","RV соединитель X металлик",0.004,18,1126.26,1046.98]
["13222","Вставка пластиковая зеленая",0,0,28.75,26.72]
["SS9000100","Вставка пластиковая красная",0,0,28.75,26.72]
["SS9000200","Вставка пластиковая серая",0,0,28.75,26.72]
["13220","Вставка пластиковая синяя",0,0,28.75,26.72]
["13251","Крепежная планка HELIO",0,500,38.42,35.72]
["13201","Подвес модульный",0.0005,25,130.86,121.64]
["13203","Подвес модульный 3м.",0.0005,25,187.4,174.2]
["13205","Подвес модульный 5м.",0.0005,25,240.55,223.62]
[]
[]
["(3) Промышленное освещение"]
["ALS"]
["70611800","118 ALS.OPL светильник",0.0091,2,1561.39,1451.46]
["70611830","118 ALS.OPL HF светильник",0.0097,2,2005.49,1864.31]
["70613610","136 ALS.OPL светильник",0.0201,2,1946.52,1809.48]
["70613610R","136 ALS.OPL /R/ светильник",0.0204,2,1946.52,1809.48]
["70613630","136 ALS.OPL HF светильник",0.0204,2,2437.56,2265.95]
["70613630R","136 ALS.OPL HF /R/  светильник",0.0204,2,2437.56,2265.95]
["70615810","158 ALS.OPL светильник",0.0169,2,2621.16,2436.63]
["70615830","158 ALS.OPL HF светильник",0.0205,2,3055,2839.93]
["70621800","218 ALS.OPL светильник",0.0197,1,1471.75,1368.14]
["70621830","218 ALS.OPL HF светильник",0.0197,1,2058.21,1913.31]
["70623610","236 ALS.OPL светильник",0.0297,1,1963.02,1824.83]
["70623630","236 ALS.OPL HF светильник",0.0351,1,2825.15,2626.25]
["70623631","236 ALS.OPL HF ES1 светильник",0.0324,1,6157.49,5724.01]
["70625810","258 ALS.OPL светильник",0.0339,1,3140.4,2919.31]
["70625810R","258 ALS.OPL /R/ светильник",0.0339,1,3140.4,2919.31]
["70625830","258 ALS.OPL HF светильник",0.0411,1,3740.57,3477.23]
["70625830R","258 ALS.OPL HF /R/ светильник",0.0411,1,3740.57,3477.23]
["70625831","258 ALS.OPL HF ES1 cветильник",0.0339,1,7072.91,6574.98]
["70641810","418 ALS.OPL светильник",0.0613,1,3654.3,3397.04]
["70641810R","418 ALS.OPL /R/ светильник",0.0613,1,3654.3,3397.04]
["70641830","418 ALS.OPL HF светильник",0.0605,1,4806.16,4467.8]
["70641830R","418 ALS.OPL HF/R/ светильник",0.0605,1,4806.16,4467.8]
["70811800","118 ALS.PRS светильник",0.0089,2,1540.18,1431.75]
["70811830","118 ALS.PRS HF светильник",0.0097,2,2121.29,1971.95]
["70813610","136 ALS.PRS светильник",0.0204,2,2041.94,1898.19]
["70813630","136 ALS.PRS HF светильник",0.0204,2,2622.81,2438.16]
["70815810","158 ALS.PRS светильник",0.0169,2,2693.29,2503.68]
["70823610","236 ALS.PRS светильник",0.0324,1,2343.39,2178.41]
["70823630","236 ALS.PRS HF светильник",0.0351,1,3183.97,2959.82]
["71823630","236 ALS.PRS HF светильник новый",0.0351,1,3183.97,2959.82]
["71823610","236 ALS.PRS светильник новый",0.0324,1,2343.39,2178.41]
["70825810","258 ALS.PRS светильник",0.0339,1,3312.59,3079.38]
["70825841","258 ALS.PRS ES1 светильник",0.0391,1,6644.93,6177.12]
["70825830","258 ALS.PRS HF светильник",0.0411,1,4134.14,3843.1]
["70841810","418 ALS.PRS светильник",0.0613,1,4812.53,4473.73]
["70841830","418 ALS.PRS HF светильник",0.0605,1,5417.76,5036.35]
[]
[]
["ARCTIC"]
["63111810","118 ARCTIC (PC/SMC) светильник",0.0098,2,650.36,597.3]
["63111830","118 ARCTIC (PC/SMC) HF светильник",0.0097,2,1240.59,1139.35]
["60111810","118 ARCTIC (SAN/SMC) светильник",0.0098,2,596.24,547.59]
["60111830","118 ARCTIC (SAN/SMC) HF светильник",0.0097,2,1186.47,1089.66]
["63113610","136 ARCTIC (PC/SMC) светильник",0.0162,2,851.69,782.2]
["63113630","136 ARCTIC (PC/SMC) HF светильник",0.0176,2,1349.5,1239.38]
["63113631","136 ARCTIC (PC/SMC) HF ES1 светильник",0.0162,2,4681.84,4299.8]
["60113610","136 ARCTIC светильник",0.0171,2,782.48,718.63]
["60113641","136 ARCTIC (SAN/SMC) ES1 светильник",0.0162,2,4114.82,3779.05]
["60113630","136 ARCTIC HF светильник",0.0176,2,1280.31,1175.83]
["63115430","154 ARCTIC (PC/SMC) светильник",0.0176,2,1719.24,1636.71]
["63115431","154 ARCTIC (PC/SMC) ES1 светильник",0.0162,2,5051.58,4809.1]
["63115810","ARCTIC 158 (PC/SMC)",0.0225,2,1315.39,1208.05]
["63115830","158 ARCTIC (PC/SMC) HF светильник",0.0224,2,1684.91,1547.43]
["60115810","158 ARCTIC светильник",0.0225,2,1150.76,1056.85]
["60115841","158 ARCTIC (SAN/SMC) ES1 светильник",0.0225,2,4483.1,4117.28]
["60115830","158 ARCTIC HF светильник",0.0224,2,1520.28,1396.23]
["63121810","218 ARCTIC  (PC/SMC) светильник",0.0197,1,902.86,829.19]
["60121810","218 ARCTIC светильник",0.0197,1,828.62,761.01]
["60121841","218 ARCTIC ES1 светильник",0.0197,1,4160.96,3821.43]
["60121830","218 ARCTIC HF светильник",0.0194,1,1463.97,1344.52]
["60121831","218 ARCTIC (SAN/SMC) HF ES1 светильник",0.0197,1,4796.31,4404.93]
["63122830","228 ARCTIC (PC/SMC) светильник",0.0314,1,1741.45,1657.86]
["63123530","235 ARCTIC (PC/SMC) светильник",0.0411,1,1791.43,1705.45]
["62123610","236 ARCTIC /1/ светильник",0.0278,1,1038.38,918.76]
["62123641","236 ARCTIC /1/ ES1 светильник",0.0278,1,4370.72,3867.21]
["62123631","236 ARCTIC /1/ HF ES1 светильник",0.0278,1,4880.79,4318.52]
["62123630","236 ARCTIC /1/ HF светильник",0.0314,1,1548.45,1370.07]
["62123660","236 ARCTIC /1/ HFR светильник",0.0314,1,2918.14,2778.07]
["61123610","236 ARCTIC /3/ светильник",0.0293,1,1320.11,1212.39]
["61123641","236 ARCTIC /3/ ES1 светильник",0.0278,1,4652.45,4272.81]
["61123630","236 ARCTIC /3/ HF светильник",0.0314,1,1783.04,1637.54]
["61123631","236 ARCTIC (PC/PC) HF ES1 светильник",0.0278,1,5115.38,4697.96]
["60123610","236 ARCTIC /2/ светильник",0.0278,1,1101.16,1011.3]
["60123641","236 ARCTIC /2/ ES1 светильник",0.0278,1,4433.5,4071.73]
["60123630","236 ARCTIC /2/ HF светильник",0.0314,1,1634.67,1501.28]
["60123631","236 ARCTIC /2/ HF ES1 светильник",0.0278,1,4967.01,4561.7]
["63125430","254 ARCTIC (PC/SMC) светильник",0.0314,1,1768.38,1683.49]
["63125431","254 ARCTIC (PC/SMC) ES1 светильник",0.0278,1,5100.72,4855.88]
["63125810","258 ARCTIC (PC/SMC) светильник",0.0339,1,1647.2,1512.78]
["63125830","258 ARCTIC (PC/SMC) HF светильник",0.0411,1,1872.86,1720.04]
["60125810","258 ARCTIC светильник",0.0356,1,1510.45,1387.2]
["60125841","258 ARCTIC ES1 светильник",0.0339,1,4842.79,4447.62]
["60125830","258 ARCTIC HF светильник",0.0411,1,1736.12,1594.45]
["60125831","258 ARCTIC HF ES1 светильник",0.0339,1,5068.46,4654.88]
["60321810","218 INOX светильник",0.0278,1,4543.39,4325.31]
["60321830","218 INOX HF светильник",0.0278,1,4785.54,4555.84]
["60322830","228 INOX светильник",0.045,1,7289.63,6939.73]
["60323610","236 INOX светильник",0.0506,1,6776.22,6450.96]
["60323630","236 INOX HF светильник",0.0506,1,7028.11,6690.76]
["61003","Комплект крепления Arctic /2/ на трос",0,0,29.21,26.82]
["61002","Комплект пластин установочных Арктик",0,0,46.27,42.49]
["61001","Комплект скоб для подвеса  Арктик",0,0,16.1,14.78]
[]
[]
["HB"]
["91725004","HBA 250 M, ip23 (комплект)",0.036,0,3449.96,3207.09]
["90725004","HBA 250 M, ip65 (комплект)",0.045,0,4063.68,3777.59]
["91725001","HBA 250, ip23 (комплект)",0.036,1,3940.02,3662.65]
["90725001","HBA 250, ip65 (комплект)",0.045,1,4553.72,4233.14]
["91740002","HBA 400 H, ip23 (комплект)",0.036,0,4409.03,4098.63]
["90740002","HBA 400 H, ip65 (комплект)",0.045,0,5022.75,4669.15]
["91740004","HBA 400 M, ip23 (комплект)",0.036,0,3724.26,3462.08]
["90740004","HBA 400 M, ip65 (комплект)",0.045,0,4544.55,4224.62]
["91740006","HBA 400 S, ip23 (комплект)",0.036,0,4576.15,4253.98]
["90740006","HBA 400 S, ip65 (комплект)",0.045,0,5189.88,4824.51]
["91750000","HBA 500, ip23 (комплект)",0,0,2792.07,2595.51]
["90750000","HBA 500, ip65 (комплект)",0,0,3713.9,3452.44]
["91525004","HBD 250M комплект, IP23",0.0575,0,4046.7,3761.81]
["91525001","HBD 250 комплект, IP23",0.0575,0,4318.65,4014.62]
["91540002","HBD 400H комплект, IP23",0.0575,0,4351.2,4044.88]
["91540004","HBD 400M комплект, IP23",0.0575,0,4260.9,3960.94]
["91540006","HBD 400S комплект, IP23",0.0575,0,4633.65,4307.44]
["91225004","HBF 250 M комплект, IP23",0.0216,2,5476.75,5091.18]
["90225004","HBF 250 M комплект, IP65",0.0216,2,7196,6689.4]
["91225001","HBF 250 комплект, IP23",0.0216,2,5853.18,5441.12]
["90225001","HBF 250 комплект, IP65",0.0216,2,7581.01,7047.31]
["91240002","HBF 400 H комплект, IP23",0.0216,2,5853.18,5441.12]
["90240002","HBF 400 H комплект, IP65",0.0216,2,7581.25,7047.53]
["91240004","HBF 400 M комплект, IP23",0.0216,2,5320.1,4945.56]
["90240004","HBF 400 M комплект, IP65",0.0216,2,7452.89,6928.21]
["91240006","HBF 400 S комплект, IP23",0.0216,2,6320.79,5875.81]
["90240006","HBF 400 S комплект, IP65",0.0216,2,7734.02,7189.55]
["90625002","HBK 250 H светильник",0.0951,1,4531.38,4212.38]
["90625004","HBK 250 M светильник",0.0951,1,4157.88,3865.16]
["90640002","HBK 400 H светильник",0.0951,1,4773.22,4437.18]
["90640004","HBK 400 M светильник",0.0951,1,3904.09,3629.24]
["91925004","HBO 250 M, ip23 (комплект)",0,0,7269.84,6758.05]
["90925004","HBO 250 M, ip66 (комплект)",0,0,9750.03,9063.62]
["91925001","HBO 250, ip23 (комплект)",0,0,7758.79,7212.58]
["90925001","HBO 250, ip66 (комплект)",0,0,10230.56,9510.32]
["91940002","HBO 400 H, ip23 (комплект)",0,0,7758.12,7211.95]
["90940002","HBO 400 H, ip66 (комплект)",0,0,10238.32,9517.55]
["91940004","HBO 400 M, ip23 (комплект)",0,0,7457.45,6932.44]
["90940004","HBO 400 M, ip66 (комплект)",0,0,9937.64,9238.03]
["91312504","HBP 125 M комплект, ip23",0,0,4854.95,4513.16]
["91315002","HBP 150 H комплект, ip23",0,0,5699.71,5298.45]
["91325004","HBP 250 M комплект, IP23",0.0216,0,5889.61,5474.99]
["91325001","HBP 250 комплект, IP23",0.0216,0,6296.05,5852.81]
["91425004","HBR 250M комплект, IP23",0.0375,0,2436.62,2265.08]
["90425004","HBR 250M комплект, IP54",0.042,1,3143.83,2922.51]
["91425001","HBR 250 комплект, IP23",0.0375,0,2967.79,2758.86]
["90425001","HBR 250 комплект, IP54",0.042,0,3654.92,3397.61]
["91440002","HBR 400H комплект, IP23",0.0375,0,3026.47,2813.41]
["90440002","HBR 400H комплект, IP54",0.042,0,3693.53,3433.51]
["91440004","HBR 400M комплект, IP23",0.0375,0,2632.72,2447.38]
["90440004","HBR 400M комплект, IP54",0.042,0,3360,3123.46]
["91440006","HBR 400S комплект, IP23",0.0375,0,3347.4,3111.74]
["90440006","HBR 400S комплект, IP54",0.042,0,3996.3,3714.96]
["91125004","HBS 250 M комплект, IP23",0.0216,2,5257.68,4887.53]
["90125004","HBS 250 M комплект, IP65",0.0216,2,6919.22,6432.1]
["91125001","HBS 250 комплект, IP23",0.0216,2,6564.31,6102.19]
["90125001","HBS 250 комплект, IP65",0.0216,0.5,7581.01,7047.31]
["91140002","HBS 400 H комплект, IP23",0.0216,2,5853.18,5441.12]
["90140002","HBS 400 H комплект, IP65",0.0216,2,7762.96,7216.45]
["91140004","HBS 400 M комплект, IP23",0.0216,2,5494.6,5107.78]
["90140004","HBS 400 M комплект, IP65",0.0216,2,7165.99,6661.5]
["91140006","HBS 400 S комплект, IP23",0.0216,2,6320.79,5875.81]
["90140006","HBS 400 S комплект, IP65",0.0216,2,7734.02,7189.55]
["92325004","HBT 250 M, ip23 (комплект)",0,0,4935.53,4588.07]
["90325004","HBT 250 M, ip66 (комплект)",0,0,5665,5266.18]
["92325001","HBT 250, ip23 (комплект)",0,0,5424.48,5042.6]
["90325001","HBT 250, ip66 (комплект)",0,0,6153.96,5720.72]
["92340002","HBT 400 H, ip23 (комплект)",0,0,5423.81,5041.97]
["90340002","HBT 400 H, ip66 (комплект)",0,0,6153.28,5720.09]
["92340004","HBT 400 M, ip23 (комплект)",0,0,5123.13,4762.46]
["90340004","HBT 400 M, ip66 (комплект)",0,0,5852.61,5440.59]
["91825004","HBX 250 M, ip23 (комплект)",0.036,0,3449.96,3207.09]
["90825004","HBX 250 M, ip65 (комплект)",0.044,0,4063.68,3777.59]
["91825001","HBX 250, ip23 (комплект)",0.036,0,3940.02,3662.65]
["90825001","HBX 250, ip65 (комплект)",0.044,0,4553.72,4233.14]
["91840002","HBX 400 H, ip23 (комплект)",0.036,0,4409.03,4098.63]
["90840002","HBX 400 H, ip65 (комплект)",0.044,0,5022.75,4669.15]
["91840004","HBX 400 M, ip23 (комплект)",0.036,0,3724.26,3462.08]
["90840004","HBX 400 M, ip65 (комплект)",0.044,0,4337.98,4032.58]
["91840006","HBX 400 S, ip23 (комплект)",0.036,0,4576.15,4253.98]
["90840006","HBX 400 S, ip65 (комплект)",0.044,0,5189.88,4824.51]
["90101","Решетка HBS",0,20,973.99,905.42]
[]
["KRK"]
["60411800","118 KRK светильник",0.006,3,639.11,586.96]
["60411830","118 KRK HF светильник",0.0066,3,1239.18,1138.07]
["60413610","136 KRK светильник",0.0147,2,788.72,724.36]
["60413610L","136 KRK /LTT/ светильник",0.0149,2,788.72,724.36]
["60413641","136 KRK ES1 светильник",0.0146,2,4121.06,3784.78]
["60413630","136 KRK HF светильник",0.0147,2,1470.49,1350.5]
["60413631","136 KRK HF ES1 светильник",0.0146,2,4802.83,4410.92]
["60413660","136 KRK  HFR светильник",0.0147,2,2583.36,2459.36]
["60415810","158 KRK светильник",0.0369,1,1205.66,1107.28]
["60415830","158 KRK HF светильник",0.0184,2,1814.58,1666.52]
["60415860","158 KRK HFR светильник",0.0184,2,3131.05,2980.76]
["60421800","218 KRK светильник",0.0089,2,1090.58,1001.59]
["60421830","218 KRK HF светильник",0.0097,2,1747.52,1604.93]
["60423610","236 KRK светильник",0.0295,1,1192,1094.73]
["60423610L","236 KRK /LTT/ светильник",0.0293,1,1192,1094.73]
["60423641","236 KRK ES1 светильник",0.0293,1,4524.34,4155.16]
["60423630","236 KRK HF светильник",0.0293,1,1821.61,1672.97]
["60423631","236 KRK HF ES1 светильник",0.0293,1,5153.95,4733.39]
["60425810","258 KRK светильник",0.0369,1,1630.82,1497.74]
["60425810L","258 KRK /LTT/ светильник",0.0369,1,1630.82,1497.74]
["60425841","258 KRK ES1 светильник",0.0369,1,4963.16,4558.16]
["60425830","258 KRK HF светильник",0.0368,1,2290.69,2103.77]
["60425831","258 KRK HF ES1 светильник",0.0369,1,5623.03,5164.19]
["60513610","136 KRK.RP светильник",0.0293,1,2836.48,2605.02]
["60513641","136 KRK.RP ES1 светильник",0.0293,1,6168.82,5665.44]
["60513630","136 KRK.RP HF светильник",0.0293,1,3359.5,3085.36]
["60515810","158 KRK.RP светильник",0.0369,1,4140.19,3802.36]
["60515830","158 KRK.RP HF светильник",0.0368,1,4668.7,4287.73]
["60515860","158 KRK.RP HFR светильник",0.0368,1,6088.54,5796.29]
["604181","KRW 18 отражатель для KRK",0.0181,5,197.81,181.66]
["604361","KRW 36 отражатель для KRK",0.0302,3,341.01,313.19]
["604581","KRW 58 отражатель для KRK",0.0353,4,378.89,347.97]
["604182","KRZ 18 отражатель для KRK",0.0181,5,312.94,287.4]
["604362","KRZ 36 отражатель для KRK",0.0302,3,624.19,573.26]
["604582","KRZ 58 отражатель для KRK",0.0353,4,803.78,738.19]
[]
[]
["LB"]
["97025001","LB/R 250 светильник п/л МГЛ, ДНаТ",0.0671,1,6033.63,5608.86]
["97025004","LB/R 250 M светильник",0.0708,1,5121.11,4760.58]
["97040002","LB/R 400 H светильник",0.0799,1,6134.8,5702.91]
["97040004","LB/R 400 M светильник",0.0799,1,5424.63,5042.73]
["97040006","LB/R 400 S светильник",0.0799,1,6337.15,5891.01]
["97050000","LB/R 500 светильник",0.0708,1,3713.4,3451.97]
["97525001","LB/S 250 светильник п/л МГЛ, ДНаТ",0.0708,1,5693.44,5292.63]
["97525004","LB/S 250 M светильник",0.0708,1,4816.6,4477.51]
["97540002","LB/S 400 H светильник",0.0708,1,5806.49,5397.72]
["97540004","LB/S 400 M светильник",0.0708,1,5120.11,4759.65]
["97540006","LB/S 400 S светильник",0.0708,1,6084.22,5655.89]
["97550000","LB/S 500 светильник",0.0708,1,3713.4,3451.97]
["97025021","LBA/R 250 светильник п/л МГЛ, ДНаТ",0.0702,1,6288.88,5846.14]
["97040022","LBA/R 400 H светильник",0.0799,1,6279.45,5837.37]
["97040026","LBA/R 400 S светильник",0.0799,1,6630.16,6163.39]
["97525021","LBA/S 250 светильник п/л МГЛ, ДНаТ",0.0708,1,6006.94,5584.05]
["97540022","LBA/S 400 H светильник",0.0699,1,6185.01,5749.59]
["97540026","LBA/S 400 S светильник",0.0708,1,6481.77,6025.45]
["97225004","LBF/R 250 M светильник",0.0708,1,3806.78,3538.79]
["97225001","LBF/R 250 светильник п/л МГЛ, ДНАТ",0.0708,1,4733.51,4400.27]
["97240002","LBF/R 400 H светильник",0.0708,1,4641.8,4315.01]
["97240004","LBF/R 400 M светильник",0.0708,1,4165.6,3872.34]
["97240006","LBF/R 400 S светильник",0.0708,1,5059.87,4703.65]
["97725004","LBF/S 250 M светильник",0.0708,1,3589.6,3336.89]
["97725001","LBF/S 250 п/л МГЛ, ДНАТ светильник",0.0708,1,4436.73,4124.39]
["97740002","LBF/S 400 H светильник",0.0708,1,4488,4172.04]
["97740004","LBF/S 400 M светильник",0.0708,1,3938.97,3661.67]
["97740006","LBF/S 400 S светильник",0.0708,1,4834.69,4494.32]
["09701","Решетка LB 250",0.056,2.5,606.33,563.64]
["19700","Решетка LB 400",0.056,0,756.98,703.68]
[]
[]
[]
[]
["LZ"]
["60213610","136 LZ светильник",0.0203,2,1586.69,1474.98]
["60213641","136 LZ ES1 светильник",0.0204,2,4919.03,4572.72]
["61213641","136 LZ  ES1 светильник новый",0.0203,2,4919.03,4572.72]
["60213630","136 LZ HF светильник",0.0204,2,2270.8,2110.93]
["60213631","136 LZ HF ES1 светильник",0.0204,2,5603.14,5208.68]
["61213631","136 LZ HF ES1 светильник новый",0.0204,2,5603.14,5208.68]
["61213630","136 LZ  HF светильник новый",0.0204,2,2270.8,2110.93]
["61213610","136 LZ  светильник новый",0.0203,2,1586.69,1474.98]
["60215810","158 LZ светильник",0.0339,1,1873.21,1741.33]
["60215841","158 LZ ES1 светильник",0.0339,1,5205.55,4839.08]
["60215830","158 LZ HF светильник",0.0411,1,2427.36,2256.48]
["61221830","218 LZ HF светильник новый",0.0194,1,2094.62,1947.15]
["61221810","218 LZ светильник новый",0.0194,1,1399.22,1300.71]
["60223610","236 LZ светильник",0.0278,1,1936.15,1799.84]
["60223641","236 LZ ES1 светильник",0.0278,1,5268.49,4897.59]
["60223630","236 LZ HF светильник",0.0314,1,2516.82,2339.64]
["60223631","236 LZ HF ES1 светильник",0.0278,1,5849.16,5437.38]
["61223631","236 LZ HF ES1 светильник новый",0,1,5849.16,5437.38]
["61223630","236 LZ  HF светильник новый",0.0314,1,2516.82,2339.64]
["60223660","236 LZ  HFR светильник",0.0314,1,3654.37,3478.96]
["61223610","236 LZ светильник новый",0.0278,1,1936.15,1799.84]
["60225810","258 LZ светильник",0.0356,1,2587.32,2405.18]
["61225819","258 LZ c зеркальным отражателем светильник",0.0356,1,3694.64,3434.54]
["60225841","258 LZ ES1 светильник",0.0339,1,5919.66,5502.92]
["61225841","258 LZ ES1 светильник новый",0.0411,1,5919.66,5502.92]
["60225830","258 LZ HF светильник",0.0411,1,3600.78,3347.29]
["60225831","258 LZ HF ES1 светильник",0.0339,1,6933.12,6445.03]
["61225830","258 LZ HF светильник новый",0.0411,1,3600.78,3347.29]
["60225860","258 LZ HFR светильник",0.0411,1,4455.34,4241.48]
["61225810","258 LZ светильник новый",0.0411,1,2587.32,2405.18]
[]
["(4) Наружное освещение"]
["Up Down"]
[3403047010,"NBU 30 HR70 (серебристый) светильник",0.0526,1,8706.82,8288.9]
["3403007010","NBU 30 HR70 (чёрный) светильник",0.0526,1,7145.22,6802.25]
["3404055010","NBU 40 HG150 (серебристый) светильник",0.0283,1,10419.12,9919]
["3404015010","NBU 40 HG150 (чёрный) светильник",0.0283,1,8550.41,8139.99]
["3404047010","NBU 40 HG70 (серебристый) светильник",0.0283,1,10125.81,9639.77]
["3404007010","NBU 40 HG70 (чёрный) светильник",0.0283,1,8309.71,7910.84]
["3404167012","NBU 41 HG270 (12) (серебристый) светильник",0.0486,1,14649.65,13946.46]
["3404127012","NBU 41 HG270 (12) (чёрный) светильник",0.0486,1,12255.62,11667.35]
["3404167010","NBU 41 HG270 (26) (серебристый) светильник",0.0486,1,14649.65,13946.46]
["3404127010","NBU 41 HG270 (26) (чёрный) светильник",0.0486,1,12255.62,11667.35]
["3404267500","NBU 42 P275 (серебристый) светильник",0.0225,1,4248.86,4044.91]
["3404227500","NBU 42 P275 (чёрный) светильник",0.0225,1,3486.8,3319.43]
["3404357010","NBU 43 HG150 (серебристый) светильник",0.0283,1,10830.56,10310.7]
["3404315010","NBU 43 HG150 (чёрный) светильник",0.0283,1,10830.56,10310.7]
["3404347010","NBU 43 HG70 (серебристый) светильник",0.0283,1,10480.22,9977.17]
["3404307010","NBU 43 HG70 (чёрный) светильник",0.0283,1,10480.22,9977.17]
["3405007012","NBU 50 HG70 (12) (чёрный) светильник",0.0293,1,7794.88,7420.73]
["3405055012","NBU 50 HG150 (12) (серебристый) светильник",0.0293,1,9786.35,9316.61]
["3405015012","NBU 50 HG150 (12) (чёрный) светильник",0.0293,1,8031.12,7645.62]
["3405055010","NBU 50 HG150 (26) (серебристый) светильник",0.0293,1,9786.35,9316.61]
["3405015010","NBU 50 HG150 (26) (чёрный) светильник",0.0293,1,8031.12,7645.62]
["3405047012","NBU 50 HG70 (12) (серебристый) светильник",0.0293,1,9498.48,9042.56]
["3405047010","NBU 50 HG70 (26) (серебристый) светильник",0.0293,1,9498.48,9042.56]
["3405007010","NBU 50 HG70 (26) (чёрный) светильник",0.0293,1,7794.88,7420.73]
["3406155010","NBU 61 HR150 (серебристый) светильник",0.0215,1,12116.15,11534.58]
["3406115010","NBU 61 HR150 (чёрный) светильник",0.0215,1,12116.15,11534.58]
["3406147010","NBU 61 HR70 (серебристый) светильник",0.0215,1,11756.05,11191.76]
["3406107010","NBU 61 HR70 (чёрный) светильник",0.0215,1,11756.05,11191.76]
["3407051800","NBU 70 F118 (серебристый) светильник",0.0047,1,5642.76,5371.91]
["3407011800","NBU 70 F118 (чёрный) светильник",0.0047,1,5642.76,5371.91]
["3409055000","NBU 90 E150 (серый) светильник",0.0279,1,8138.92,7748.25]
["3409062610","NBU 90 F226 (серый) светильник",0.0279,1,8821.22,8397.8]
["3409047002","NBU 90 H70 (серый) светильник",0.0279,1,9843.41,9370.93]
["3409048004","NBU 90 M80 (серый) светильник",0.0279,1,8877.28,8451.17]
["3409047006","NBU 90 S70 (серый) светильник",0.0279,1,9843.41,9370.93]
[]
[]
["БРА"]
["3001110000","NBL 11 E100 (чёрный) светильник",0.1098,1,14027.04,13353.74]
["3001112610","NBL 11 F126 (чёрный) светильник",0.1098,1,14202.22,13520.52]
["3001107002","NBL 11 H70 (чёрный) светильник",0.1098,1,15260.01,14527.53]
["3001112504","NBL 11 M125 (чёрный) светильник",0.1098,1,14867.59,14153.94]
["3001108004","NBL 11 M80 (чёрный) светильник",0.1098,1,14867.59,14153.94]
["3001107006","NBL 11 S70 (чёрный) светильник",0.1098,1,15260.01,14527.53]
["3002510000","NBL 25 E100 (чёрный) комплект",0.1098,1,14027.04,13353.74]
["3002512610","NBL 25 F126 (чёрный) комплект",0.1098,1,14202.22,13520.52]
["3002507002","NBL 25 H70 (чёрный) комплект",0.1098,1,15260.01,14527.53]
["3002512504","NBL 25 M125 (чёрный) комплект",0.1098,1,14867.59,14153.94]
["3002508004","NBL 25 M80 (чёрный) комплект",0.1098,1,14867.59,14153.94]
["3002507006","NBL 25 S70 (чёрный) комплект",0.1098,1,15260.01,14527.53]
["3003010000","NBL 30 E100 (чёрный) светильник",0.1347,1,11237.94,10698.52]
["3003012610","NBL 30 F126 (чёрный) светильник",0.1347,1,11413.1,10865.28]
["3003007002","NBL 30 H70 (чёрный) светильник",0.1347,1,12470.89,11872.29]
["3003012504","NBL 30 M125 (чёрный) светильник",0.1347,1,12079.83,11500]
["3003008004","NBL 30 M80 (чёрный) светильник",0.1347,1,12079.83,11500]
["3003007006","NBL 30 S70 (чёрный) светильник",0.1347,1,12470.89,11872.29]
["3005212100","NBL 52 F121 (черный) светильник комплект",0.1375,1,11461.98,10911.8]
["3005212610","NBL 52 F126 (черный) светильник комплект",0.1375,1,12010.58,11434.07]
["3005207002","NBL 52 H70 (черный) светильник комплект",0.1375,1,12597.19,11992.52]
["3005207006","NBL 52 S70 (черный) светильник комплект",0.1375,1,12597.19,11992.52]
["3005212504","NBL 52 М125(черный) светильник комплект",0.1375,1,12244.13,11656.41]
["3005208004","NBL 52 М80 (черный) светильник комплект",0.1375,1,12010.58,11434.07]
["3008010000","NBL 80 E100 (черный) светильник",0.0504,1,7472.49,7113.81]
["3008012610","NBL 80 F 126 (черный) светильник",0.0504,1,8000.72,7616.68]
["3008007002","NBL 80 H70 (черный) светильник",0.0504,1,8547.95,8137.65]
["3008007006","NBL 80 S70 (черный) светильник",0.0588,1,8547.95,8137.65]
["3008008004","NBL 80 М80 (черный) светильник",0.0504,1,8000.72,7616.68]
["3008046000","NBL 90 E60 (серебристый) комплект",0,0,2315.1,2074.33]
["3008006000","NBL 90 E60 (черный) комплект",0,0,2032.72,1821.32]
["3008146000","NBL 91 E60 (серебристый) комплект",0,0,2181.54,1954.66]
["3008106000","NBL 91 E60 (черный) комплект",0,0,1807.34,1619.37]
["3008246000","NBL 92 E60 (серебристый) комплект",0,0,2315.1,2074.33]
["3008206000","NBL 92 E60 (черный) комплект",0,0,2032.72,1821.32]
["3008346000","NBL 93 E60 (серебристый) комплект",0,0,2181.54,1954.66]
["3008306000","NBL 93 E60 (черный) комплект",0,0,1807.34,1619.37]
[]
[]
["Венчающие"]
["7011007002","NTV 110 H70 (черный) светильник",0.3001,1,27237.06,25929.68]
["7011007006","NTV 110 S70 (черный) светильник",0.3001,1,27237.06,25929.68]
["7011012504","NTV 110 М125 (черный) светильник",0.3001,1,26911.68,25619.92]
["7001212100","NTV 12 F121 (черный) светильник комплект",0.0856,1,11629,11070.81]
["7001212610","NTV 12 F126 (черный) светильник комплект",0.0856,1,12184.39,11599.54]
["7001207002","NTV 12 H70 (черный) светильник комплект",0.0856,1,12779.14,12165.74]
["7001207006","NTV 12 S70 (черный) светильник комплект",0.0856,1,12779.14,12165.74]
["7001212504","NTV 12 М125 (черный) светильник комплект",0.0856,1,12422.01,11825.76]
["7001208004","NTV 12 М80 (черный) светильник комплект",0.0856,1,12184.39,11599.54]
["7012010000","NTV 120 E100 светильник",0.04,1,1673,1499.01]
["7012146000","NTV 121 E60 (серебристый) компплект",0,0,3095.78,2773.81]
["7012106000","NTV 121 E60 (черный) комплект",0,0,2773.14,2484.73]
["7012246000","NTV 122 E60 (серебристый) комплект",0,0,2941.67,2635.74]
["7012206000","NTV 122 E60 (черный) комплект",0,0,2510,2248.96]
["7012346000","NTV 123 E60 (серебристый) комплект",0,0,3095.78,2773.81]
["7012306000","NTV 123 E60 (черный) комплект",0,0,2773.14,2484.73]
["7012446000","NTV 124 E60 (серебристый) комплект",0,0,2941.67,2635.74]
["7012406000","NTV 124 E60 (черный) комплект",0,0,2510,2248.96]
["7131304000","NTV 130 E40 \"шар\" дымчатый 200 светильник",0.01,8,346.03,310.04]
["7131104000","NTV 130 E40 \"шар\" опаловый 200 светильник",0.01,8,350.2,313.78]
["7131204000","NTV 130 E40 \"шар\" прозрачный 200 светильник",0.01,8,346.03,310.04]
["7132306000","NTV 131 E60 \"куб\" дымчатый 250 светильник",0.018,8,911.05,816.3]
["7132106000","NTV 131 E60 \"куб\" опаловый 250 светильник",0.018,8,911.05,816.3]
["7131306000","NTV 131 E60 \"шар\" дымчатый 250 светильник",0.018,8,523.21,468.8]
["7131106000","NTV 131 E60 \"шар\" опаловый 250 светильник",0.018,8,493.99,442.61]
["7131406000","NTV 131 E60 \"шар\" призматик 250 светильник",0.018,8,696.17,623.77]
["7131206000","NTV 131 E60 \"шар\" прозрачный 250 светильник",0.018,8,501.3,449.16]
["7131506000","NTV 131 E60 \"шар\" чёрный/матовый 250 светильник",0.018,8,2302.14,2062.72]
["7133407500","NTV 132 E75 \"альфа\" призматик 300 светильник",0.032,0,1033.72,926.22]
["7134107500","NTV 132 E75 \"бета\" опаловый 300 светильник",0.032,0,873.99,783.09]
["7131307500","NTV 132 E75 \"шар\" дымчатый 300 светильник",0.03,0,666.51,597.2]
["7131107500","NTV 132 E75 \"шар\" опаловый 300 светильник",0.03,0,673.74,603.67]
["7131407500","NTV 132 E75 \"шар\" призматик 300 светильник",0.03,0,866.91,776.75]
["7131207500","NTV 132 E75 \"шар\" прозрачный 300 светильник",0.03,0,696.32,623.91]
["7131507500","NTV 132 E75 \"шар\" чёрный/матовый 300 светильник",0.03,0,2553.48,2287.91]
["7134610000","NTV 133 E100 \"бета\" матовый 400 светильник",0.067,0,2151.43,1927.68]
["7131110000","NTV 133 E100 \"шар\" опаловый 400 светильник",0.067,2,1399.33,1253.8]
["7131210000","NTV 133 E100 \"шар\" прозрачный 400 светильник",0.067,2,1399.33,1253.8]
["7134307042","NTV 134 H70 \"бета\" матовый 400 светильник",0.076,0,4028.83,3609.83]
["7133507042","NTV 134 H70 \"гамма\" чёрный/матовый 400 светильник",0.076,0,6678.08,5983.56]
["7131107042","NTV 134 H70 \"шар\" опаловый 400 светильник",0.076,0,3276.73,2935.95]
["7131207042","NTV 134 H70 \"шар\" прозрачный 400 светильник",0.076,0,3276.73,2935.95]
["7134312544","NTV 134 M125 \"бета\" матовый 400 светильник",0.076,0,4044.83,3624.16]
["7133512544","NTV 134 M125 \"гамма\" чёрный/матовый 400 светильник",0.076,0,6694.08,5997.89]
["7131112544","NTV 134 M125 \"шар\" опаловый 400 светильник",0.076,0,3292.73,2950.28]
["7131212544","NTV 134 M125 \"шар\" прозрачный 400 светильник",0.076,0,3292.73,2950.28]
["7134307046","NTV 134 S70 \"бета\" матовый 400 светильник",0.076,2,4105.83,3678.82]
["7133507046","NTV 134 S70 \"гамма\" чёрный/матовый 400 светильник",0.076,2,6755.08,6052.55]
["7131107046","NTV 134 S70 \"шар\" опаловый 400 светильник",0.076,2,3353.73,3004.94]
["7131207046","NTV 134 S70 \"шар\" прозрачный 400 светильник",0.076,2,3353.73,3004.94]
["7131107052","NTV 135 H70 \"шар\" опаловый 500 светильник",0.141,0,4450.89,3988]
["7131112554","NTV 135 M125 \"шар\" опаловый 500 светильник",0.141,0,4172.89,3738.91]
["7131107056","NTV 135 S70 \"шар\" опаловый 500 светильник",0.141,0,4450.89,3988]
["7019015002","NTV 190 H150 (черный) светильник",0.1325,1,12409,11118.46]
["7019015006","NTV 190 S150 (черный) светильник",0.1325,1,12409,11118.46]
["7019012504","NTV 190 М125 (черный) светильник",0.1325,1,11669,10455.42]
["7003015002","NTV 30 H150 (черный) комплект",0.0534,1,21104.4,20091.39]
["7003012504","NTV 30 M125 (чёрный) комплект",0.0534,1,20376.56,19398.49]
["7003015006","NTV 30 S150 (черный) комплект",0.0534,1,21280.92,20259.43]
["34300","Рассеиватель \"альфа\" призматик 300 (8642.300P)",0.029,0,879.32,787.88]
["46400","Рассеиватель \"бета\" матовый 400 (8670.400G)",0.064,0,1919.83,1720.16]
["41300","Рассеиватель \"бета\" опаловый 300 (8670.300B)",0.029,0,719.59,644.75]
["35400","Рассеиватель \"гамма\" черный/матовый 400 (8643.400G)",0.064,0,4398.08,3940.68]
["23250","Рассеиватель \"куб\" дымчатый 250 (8672.250F)",0.016,0,767.65,687.81]
["21250","Рассеиватель \"куб\" опаловый 250 (8672.250B)",0.016,0,767.65,687.81]
["13200","Рассеиватель \"шар\" дымчатый 200 (GS20000A)",0.008,0,211.83,189.8]
["13250","Рассеиватель \"шар\" дымчатый 250 (GS25000A)",0.016,0,379.81,340.31]
["13300","Рассеиватель \"шар\" дымчатый 300 (GS30000A)",0.027,0,512.11,458.85]
["11200","Рассеиватель \"шар\" опаловый 200 (GW20000A)",0.008,0,216,193.54]
["11250","Рассеиватель \"шар\" опаловый 250 (GW25000A)",0.016,0,350.59,314.13]
["11300","Рассеиватель \"шар\" опаловый 300 (GW30000A)",0.027,0,519.34,465.33]
["11400","Рассеиватель \"шар\" опаловый 400 (GW40000A)",0.064,0,1167.73,1046.28]
["11500","Рассеиватель \"шар\" опаловый 500 (GW50000A)",0.129,0,2081.89,1865.37]
["14250","Рассеиватель \"шар\" призматик 250 (8650.250P)",0.016,0,552.77,495.29]
["14300","Рассеиватель \"шар\" призматик 300 (8650.300P)",0.027,0,712.51,638.41]
["12200","Рассеиватель \"шар\" прозрачный 200 (GT20000A)",0.008,0,211.83,189.8]
["12250","Рассеиватель \"шар\" прозрачный 250 (GT25000A)",0.016,0,357.9,320.68]
["12300","Рассеиватель \"шар\" прозрачный 300 (GT30000A)",0.027,0,541.92,485.56]
["12400","Рассеиватель \"шар\" прозрачный 400 (GT40000A)",0.064,0,1167.73,1046.28]
["15250","Рассеиватель \"шар\" черный/матовый 250 (8651.250G)",0.016,0,2158.74,1934.23]
["15300","Рассеиватель \"шар\" черный/матовый 300 (8651.300G)",0.027,0,2399.08,2149.57]
["70020","Решетка экранирующая для NTV 134 (1469.100A)",0,0,973.52,872.28]
[]
[]
["Вкапываемые"]
["6004007500","NFG 40 P75 (черный) светильник",0.0235,1,4812.38,4581.38]
["6005115012","NFG 51 HG150 (12) (черный) светильник",0.0513,1,6704.87,6383.04]
["6005115010","NFG 51 HG150 (26) (черный) светильник",0.0513,1,6704.87,6383.04]
["6005107012","NFG 51 HG70 (12) (черный) светильник",0.0513,1,6488.1,6176.68]
["6005107010","NFG 51 HG70 (26) (черный) светильник",0.0513,1,6488.1,6176.68]
["6006015012","NFG 60 HG150 (12) (черный) светильник",0.045,1,13486.69,12839.33]
["6006015010","NFG 60 HG150 (26) (черный) светильник",0.045,1,13486.69,12839.33]
["6006007012","NFG 60 HG70 (12) (черный) светильник",0.045,1,13278.36,12641]
["6006007010","NFG 60 HG70 (26) (черный) светильник",0.045,1,13278.36,12641]
["600321","Светозатеняющая решетка NFG 60/A 60321",0,0,1296.27,1234.05]
[]
[]
["Встраиваемые"]
["2001007002","NBR 10 H70 (чёрный) светильник",0.0196,1,8121.57,7731.73]
["2001012504","NBR 10 M125 (чёрный) светильник",0.0196,1,7943.68,7562.39]
["2001008004","NBR 10 M80 (чёрный) светильник",0.0196,1,7943.68,7562.39]
["2001007006","NBR 10 S70 (чёрный) светильник",0.0196,1,8121.57,7731.73]
["2003047002","NBR 30 H70 (серебристый) светильник",0.0528,1,8158.23,7766.64]
["2003052504","NBR 30 M125 (серебристый) светильник",0.0528,1,7983.06,7599.87]
["2003048004","NBR 30 M80 (серебристый) светильник",0.0528,1,7983.06,7599.87]
["2003047006","NBR 30 S70 (серебристый) светильник",0.0528,1,8158.23,7766.64]
["2004151300","NBR 41 F113 (серебристый)",0.0049,1,1317.03,1253.82]
["2004111300","NBR 41 F113 (чёрный) светильник",0.0049,1,1194.58,1137.24]
["2004111800","NBR 41 F118 (чёрный) светильник",0.0049,1,1194.58,1137.24]
["2005011300","NBR 50 F113 (чёрный) светильник",0.0045,1,1194.58,1137.24]
["2005011800","NBR 50 F118 (чёрный) светильник",0.0045,1,1194.58,1137.24]
[]
["Гномики"]
["5141304000","NFC 140 E40 \"шар\" дымчатый 200 светильник",0.011,0,667.98,598.51]
["5141104000","NFС 140 E40 \"шар\" опаловый 200 светильник",0.011,8,667.98,598.51]
["5141204000","NFC 140 E40 \"шар\" прозрачный 200 светильник",0.011,0,667.98,598.51]
["5142306000","NFC 141 E60 \"куб\" дымчатый 250 светильник",0.019,0,1114.54,998.63]
["5142106000","NFC 141 E60 \"куб\" опаловый 250 светильник",0.019,0,1114.54,998.63]
["5141306000","NFC 141 E60 \"шар\" дымчатый 250 светильник",0.019,0,806.53,722.65]
["5141106000","NFC 141 E60 \"шар\" опаловый 250 светильник",0.019,0,806.53,722.65]
["5141406000","NFC 141 E60 \"шар\" призматик 250 светильник",0.019,0,925.28,829.05]
["5141206000","NFC 141 E60 \"шар\" прозрачный 250 светильник",0.019,0,806.53,722.65]
["5141506000","NFC 141 E60 \"шар\" чёрный/матовый 250 светильник",0.019,0,2331.76,2089.26]
["5143407500","NFC 142 E75 \"альфа\" призматик 300 светильник",0.032,0,1218.45,1091.73]
["5144107500","NFC 142 E75 \"бета\" опаловый 300 светильник",0.032,0,1130.03,1012.5]
["5141307500","NFC 142 E75 \"шар\" дымчатый 300 светильник",0.03,0,961.15,861.19]
["5141107500","NFC 142 E75 \"шар\" опаловый 300 светильник",0.03,0,961.15,861.19]
["5141407500","NFC 142 E75 \"шар\" призматик 300 светильник",0.03,0,1072.48,960.94]
["5141207500","NFC 142 E75 \"шар\" прозрачный 300 светильник",0.03,0,961.15,861.19]
["5141507500","NFC 142 E75 \"шар\" чёрный/матовый 300 светильник",0.03,0,2548.23,2283.21]
[]
["Доп. оборудование"]
["70010","Расс-ль светозатеняющий для интегр.КЛЛ (1474.100T)",0,0,885.9,885.9]
["Мини-прожекторы"]
["3602043512","NBS 20 HG35 (12) (серебристый) светильник",0.0294,1,10960.92,10434.79]
["3602043510","NBS 20 HG35 (26) (серебристый) светильник",0.0294,1,10960.92,10434.79]
["3602047012","NBS 20 HG70 (12) (серебристый) светильник",0.0294,1,11012.52,10483.92]
["3602047010","NBS 20 HG70 (26) (серебристый) светильник",0.0294,1,11012.52,10483.92]
["3602147010","NBS 21 HG70 (серебристый) светильник",0.0478,1,11972.55,11397.87]
["3602245000","NBS 22 P150 (серебристый) светильник",0.0184,1,4459.33,4245.28]
["3605051430","NBS 50 F 114 (серебристый) светильник",0.0099,1,3595.95,3423.35]
["3605052830","NBS 50 F 128 (серебристый) светильник",0.0262,1,4974.46,4735.68]
["3605053530","NBS 50 F 135 (серебристый) светильник",0.0228,1,9031.17,8597.67]
["360231","Козырек NBS 20,21/A 50231 металлик",0,0,442.79,421.53]
["360131","Козырек NBS 22 / А 50131 металлик",0,0,277.65,264.32]
["360141","Колышек NBS 20,22/ A 50141",0,0,344.88,328.33]
["34050000","Кронштейн телескопический NBS 50-60",0,0,157.49,149.93]
["360218","Светофильтр NBS20,21 желтый/A50218",0,0,1551.96,1477.47]
["360219","Светофильтр NBS20,21 зеленый/A50219",0,0,1551.96,1477.47]
["360216","Светофильтр NBS20,21 красный/A50216",0,0,1551.96,1477.47]
["360217","Светофильтр NBS20,21 синий/A50217",0,0,1551.96,1477.47]
[]
[]
["Настенные"]
["3061304000","NBL 60 E40 \"шар\" дымчатый 200 светильник",0.01,8,467.6,418.97]
["3061104000","NBL 60 E40 \"шар\" опаловый 200 светильник",0.01,8,467.6,418.97]
["3061204000","NBL 60 E40 \"шар\" прозрачный 200 светильник",0.01,8,467.6,418.97]
["3062306000","NBL 61 E60 \"куб\" дымчатый 250 светильник",0.018,0,937.65,840.13]
["3062106000","NBL 61 E60 \"куб\" опаловый 250 светильник",0.018,0,937.65,840.13]
["3061306000","NBL 61 E60 \"шар\" дымчатый 250 светильник",0.018,0,606.13,543.09]
["3061106000","NBL 61 E60 \"шар\" опаловый 250 светильник",0.018,0,606.13,543.09]
["3061406000","NBL 61 E60 \"шар\" призматик 250 светильник",0.018,0,748.39,670.56]
["3061206000","NBL 61 E60 \"шар\" прозрачный 250 светильник",0.018,0,606.13,543.09]
["3061506000","NBL 61 E60 \"шар\" чёрный/матовый 250 светильник",0.018,0,2154.86,1930.76]
["3063407500","NBL 62 E75 \"альфа\" призматик 300 светильник",0.032,8,1042.8,934.35]
["3064107500","NBL 62 E75 \"бета\" опаловый 300 светильник",0.032,8,901.78,807.99]
["3061307500","NBL 62 E75 \"шар\" дымчатый 300 светильник",0.032,8,760.76,681.64]
["3061107500","NBL 62 E75 \"шар\" опаловый 300 светильник",0.032,8,760.76,681.64]
["3061407500","NBL 62 E75 \"шар\" призматик 300 светильник",0.032,8,895.6,802.46]
["3061207500","NBL 62 E75 \"шар\" прозрачный 300 светильник",0.032,8,760.76,681.64]
["3061507500","NBL 62 E75 \"шар\" чёрный/матовый 300 светильник",0.032,8,2372.58,2125.83]
["3071304000","NBL 70 E40 \"шар\" дымчатый 200 светильник",0.01,8,400.8,359.12]
["3071104000","NBL 70 E40 \"шар\" опаловый 200 светильник",0.01,8,400.8,359.12]
["3071204000","NBL 70 E40 \"шар\" прозрачный 200 светильник",0.01,0,400.8,359.12]
["3072306000","NBL 71 E60 \"куб\" дымчатый 250 светильник",0.018,0,879.51,788.04]
["3072106000","NBL 71 E60 \"куб\" опаловый 250 светильник",0.018,0,879.51,788.04]
["3071306000","NBL 71 E60 \"шар\" дымчатый 250 светильник",0.018,8,590.7,529.27]
["3071106000","NBL 71 E60 \"шар\" опаловый 250 светильник",0.018,8,539.33,483.24]
["3071406000","NBL 71 E60 \"шар\" призматик 250 светильник",0.018,8,690.25,618.46]
["3071206000","NBL 71 E60 \"шар\" прозрачный 250 светильник",0.018,8,539.33,483.24]
["3071506000","NBL 71 E60 \"шар\" чёрный/матовый 250 светильник",0.018,8,2095.49,1877.56]
["3201151500","NBT 11 F115 (серебристый) светильник",0.011,1,1841.31,1752.92]
["3201111500","NBT 11 F115 (чёрный) светильник",0.011,1,1841.31,1752.92]
["3201151800","NBT 11 F118 (серебристый) светильник",0.011,1,2140.04,2037.31]
["3201111800","NBT 11 F118 (чёрный) светильник",0.011,1,2140.04,2037.31]
["3201152610","NBT 11 F126 (серебристый) светильник",0.011,1,2221.52,2114.88]
["3201112610","NBT 11 F126 (чёрный) светильник",0.011,1,2221.52,2114.88]
["3201161810","NBT 11 F218 (серебристый) светильник",0.011,1,2518.91,2398]
["3201121810","NBT 11 F218 (чёрный) светильник",0.011,1,2518.91,2398]
["3201752300","NBT 17 F123 (серебристый) светильник",0.0245,1,3693.47,3516.18]
["3201712300","NBT 17 F123 (чёрный) светильник",0.0245,1,3693.47,3516.18]
["3201752610","NBT 17 F126 (серебристый) светильник",0.0245,1,4223.05,4020.34]
["3201712610","NBT 17 F126 (чёрный) светильник",0.0245,1,4223.05,4020.34]
["3201762610","NBT 17 F226 (серебристый) светильник",0.0245,1,4489.2,4273.72]
["3201722610","NBT 17 F226 (чёрный) светильник",0.0245,1,4489.2,4273.72]
["3201852300","NBT 18 F123 (серебристый) светильник",0.0245,1,3455.84,3289.96]
["3201812300","NBT 18 F123 (чёрный) светильник",0.0245,1,2836.03,2699.91]
["3201852610","NBT 18 F126 (серебристый) светильник",0.0245,1,4053.32,3858.76]
["3201812610","NBT 18 F126 (чёрный) светильник",0.0245,1,3326.34,3166.68]
["3201862610","NBT 18 F226 (серебристый) светильник",0.0245,1,4353.41,4144.45]
["3201822610","NBT 18 F226 (чёрный) светильник",0.0245,1,3572.61,3401.13]
["3202162610","NBT 21 F226 (серебристый) светильник",0.0341,1,4472.89,4258.2]
["3202122610","NBT 21 F226 (чёрный) светильник",0.0341,1,4472.89,4258.2]
["3202147002","NBT 21 H70 (серебристый) светильник",0.0341,1,4512.28,4295.69]
["3202107002","NBT 21 H70 (чёрный) светильник",0.0341,1,4512.28,4295.69]
["3202152504","NBT 21 M125 (серебристый) светильник",0.0341,1,4333.04,4125.05]
["3202112504","NBT 21 M125 (чёрный) светильник",0.0341,1,4333.04,4125.05]
["3202148004","NBT 21 M80 (серебристый) светильник",0.0341,1,4333.04,4125.05]
["3202108004","NBT 21 M80 (чёрный) светильник",0.0341,1,4333.04,4125.05]
["3202147006","NBT 21 S70 (серебристый) светильник",0.0341,1,4512.28,4295.69]
["3202107006","NBT 21 S70 (чёрный) светильник",0.0341,1,4512.28,4295.69]
["3202262610","NBT 22 F226 (серебристый) светильник",0.0332,1,4620.92,4399.11]
["3202222610","NBT 22 F226 (чёрный) светильник",0.0332,1,4620.92,4399.11]
["3202247002","NBT 22 H70 (серебристый) светильник",0.0332,1,4658.93,4435.3]
["3202207002","NBT 22 H70 (чёрный) светильник",0.0332,1,4658.93,4435.3]
["3202252504","NBT 22 M125 (серебристый) светильник",0.0332,1,4481.05,4265.96]
["3202212504","NBT 22 M125 (чёрный) светильник",0.0332,1,4481.05,4265.96]
["3202248004","NBT 22 M80 (серебристый) светильник",0.0332,1,4481.05,4265.96]
["3202208004","NBT 22 M80 (чёрный) светильник",0.0332,1,4481.05,4265.96]
["3202247006","NBT 22 S70 (серебристый) светильник",0.0332,1,4658.93,4435.3]
["3202207006","NBT 22 S70 (чёрный) светильник",0.0332,1,4658.93,4435.3]
["3203151500","NBT 31 F115 (серебристый) светильник",0.011,1,2619.38,2493.65]
["3203111500","NBT 31 F115 (чёрный) светильник",0.011,1,2619.38,2493.65]
["3203151800","NBT 31 F118 (серебристый) светильник",0.011,1,2937.12,2796.14]
["3203111800","NBT 31 F118 (чёрный) светильник",0.011,1,2937.12,2796.14]
["3203152610","NBT 31 F126 (серебристый) светильник",0.011,1,3018.6,2873.71]
["3203112610","NBT 31 F126 (чёрный) светильник",0.011,1,3018.6,2873.71]
["3203112641","NBT 31 F126  ES1 (черный) светильник",0,0,6350.94,6046.1]
["3203161810","NBT 31 F218 (серебристый) светильник",0.011,1,3356.71,3195.58]
["3203121810","NBT 31 F218 (чёрный) светильник",0.011,1,3356.71,3195.58]
["3205052300","NBT 50 F123 (серебристый) светильник",0.0274,1,6297.94,5995.64]
["3205012300","NBT 50 F123 (чёрный) светильник",0.0274,1,6297.94,5995.64]
["3205052610","NBT 50 F126 (серебристый) светильник",0.0274,1,6779.18,6453.78]
["3205012610","NBT 50 F126 (чёрный) светильник",0.0274,1,6779.18,6453.78]
["3205062610","NBT 50 F226 (серебристый) светильник",0.0274,1,7232.79,6885.61]
["3205022610","NBT 50 F226 (чёрный) светильник",0.0274,1,7232.79,6885.61]
[]
[]
["Подводные"]
["9001005002","NUR 10 GU50 светильник",0.0074,1,3110,2960.72]
["9001010004","NUR 10 GY100  светильник",0.0074,1,3110,2960.72]
["9002005002","NUR 20 GU50 (стальной) светильник",0.0033,1,2318,2206.74]
["9002010004","NUR 20 GY100 (стальной) светильник",0.0033,1,2080,1980.16]
[]
[]
["Потолочные"]
["1001055010","NSD 10 HG150 (26) (серебристый) светильник",0.0255,1,8583.25,8171.25]
["1001055060","NSD 10 HG150 (60) (серебристый) светильник",0.0255,1,8583.25,8171.25]
["1001047010","NSD 10 HG70 (26) (серебристый) светильник",0.0255,1,8353.78,7952.8]
["1001047060","NSD 10 HG70 (60) (серебристый) светильник",0.0255,1,8353.78,7952.8]
["1401310000","NSP 13 E100 (черный) комплект",0.1225,1,14097.66,13420.97]
["1401312610","NSP 13 F126 (черный) комплект",0.1225,1,14278.27,13592.91]
["1401307002","NSP 13 H70 (черный) комплект",0.1225,1,15353.71,14616.73]
["1401312504","NSP 13 M125 (черный) комплект",0.1225,1,14957.21,14239.27]
["1401308004","NSP 13 M80 (черный) комлпект",0.1225,1,14957.21,14239.27]
["1401307006","NSP 13 S70 (черный) комлпект",0.1225,1,15353.71,14616.73]
["1201155010","NSR 11 HG150 (26)(серебристый) светильник",0.0255,1,7281.04,6931.55]
["1201155060","NSR 11 HG150 (60) (серебристый) светильник",0.0255,1,7281.04,6931.55]
["1201147010","NSR 11 HG70 (26) (серебристый) светильник",0.0255,1,7023.04,6685.93]
["1201147060","NSR 11 HG70 (60) (серебристый) светильник",0.0255,1,7023.04,6685.93]
[]
["Столбики"]
["4012010000","NFB 120 E100 (чёрный) светильник",0.0618,1,8975.68,8544.85]
["4012012610","NFB 120 F126 (чёрный) светильник",0.0618,1,9175.29,8734.88]
["4012007002","NFB 120 H70 (чёрный) светильник",0.0618,1,9854.23,9381.23]
["4012012504","NFB 120 M125 (чёрный) светильник/без шайб",0.0618,1,9733.37,9266.16]
["4012008004","NFB 120 M80 (чёрный) светильник",0.0618,1,9733.37,9266.16]
["4012007006","NFB 120 S70 (чёрный) светильник",0.0618,1,9854.23,9381.23]
["4014110000","NFB 141 E100 (чёрный) светильник",0.0618,1,8469.18,8062.66]
["4014112610","NFB 141 F126 (чёрный) светильник",0.0618,1,8668.79,8252.69]
["4014107002","NFB 141 H70 (чёрный) светильник",0.0618,1,9347.74,8899.05]
["4014112504","NFB 141 M125 (чёрный) светильник",0.0618,1,9228.26,8785.3]
["4014108004","NFB 141 M80 (чёрный) светильник",0.0618,1,9228.26,8785.3]
["4014107006","NFB 141 S70 (чёрный) светильник",0.0618,1,9347.74,8899.05]
["4016110000","NFB 161 E100 (чёрный) светильник",0.0618,1,7403.25,7047.89]
["4016112610","NFB 161 F126 (чёрный) светильник",0.0618,1,7602.85,7237.91]
["4016107002","NFB 161 H70 (чёрный) светильник",0.0618,1,8279.08,7881.69]
["4016112504","NFB 161 M125 (чёрный) светильник",0.0618,1,8159.59,7767.93]
["4016108004","NFB 161 M80 (чёрный) светильник",0.0618,1,8159.59,7767.93]
["4016107006","NFB 161 S70 (чёрный) светильник",0.0066,1,8279.08,7881.69]
["4018110000","NFB 181 E100 (чёрный) светильник",0.0618,1,6021,5731.99]
["4018112610","NFB 181 F126 (чёрный) светильник",0.0618,1,6128,5833.86]
["4018107002","NFB 181 H70 (чёрный) светильник",0.0618,1,6493,6181.34]
["4018112504","NFB 181 M125 (чёрный) светильник",0.0618,1,6429,6120.41]
["4018108004","NFB 181 M80 (чёрный) светильник",0.0618,1,6429,6120.41]
["4018107006","NFB 181 S70 (чёрный) светильник",0.0618,1,6493,6181.34]
["4022110000","NFB 221 E100 (чёрный) комплект",0.105,1,7499,7139.05]
["4022112610","NFB 221 F126 (чёрный) комплект",0.105,1,7655,7287.56]
["4022107002","NFB 221 H70 (чёрный) комплект",0.105,1,8183,7790.22]
["4022112504","NFB 221 M125 (чёрный) комплект",0.105,1,8091,7702.63]
["4022108004","NFB 221 M80 (чёрный) комплект",0.105,1,8091,7702.63]
["4022107006","NFB 221 S70 (чёрный) комплект",0.105,1,8183,7790.22]
["4023010000","NFB 230 E100 светильник",0.047,1,3096.23,2774.22]
["4023146000","NFB 231 E60 (серебристый) комплект",0,0,4415.84,3956.59]
["4023106000","NFB 231 E60 (черный) комплект",0,0,4093.23,3667.53]
["4023246000","NFB 232 E60 (серебристый) комплект",0,0,4261.73,3818.51]
["4023206000","NFB 232 E60 (черный) комплект",0,0,3830.09,3431.76]
["4023346000","NFB 233 E60 (серебристый) комплект",0,0,4415.87,3956.62]
["4023306000","NFB 233 E60 (черный) комплект",0,0,4093.23,3667.53]
["4023446000","NFB 234 E60 (серебристый) комплект",0,0,4261.73,3818.51]
["4023406000","NFB 234 E60 (черный) комплект",0,0,3830.09,3431.76]
["4241304000","NFB 240 E40 \"шар\" дымчатый 200 светильник",0.015,0,1222.17,1095.07]
["4241104000","NFB 240 E40 \"шар\" опаловый 200 светильник",0.015,0,1222.17,1095.07]
["4241204000","NFB 240 E40 \"шар\" прозрачный 200 светильник",0.015,0,1222.17,1095.07]
["42423063000","NFB 241 E60 \"куб\" дымчатый 250 светильник",0.023,0,1603.16,1436.43]
["42421063000","NFB 241 E60 \"куб\" опаловый 250 светильник",0.023,0,1603.16,1436.43]
["4241306000","NFB 241 E60 \"шар\" дымчатый 250 светильник",0.023,8,1361.94,1220.3]
["4241106000","NFB 241 E60 \"шар\" опаловый 250 светильник",0.023,0,1361.94,1220.3]
["4241406000","NFB 241 E60 \"шар\" призматик 250 светильник",0.023,0,1413.9,1266.85]
["4241206000","NFB 241 E60 \"шар\" прозрачный 250 светильник",0.023,0,1361.94,1220.3]
["4241506000","NFB 241 E60 \"шар\" чёрный/матовый 250 светильник",0.023,0,2821.6,2528.15]
["4243407500","NFB 242 E75 \"альфа\" призматик 300 светильник",0.036,0,1708.3,1530.64]
["4244107500","NFB 242 E75 \"бета\" опаловый 300 светильник",0.036,0,1569.76,1406.51]
["4241307500","NFB 242 E75 \"шар\" дымчатый 300 светильник",0.034,0,1516.57,1358.85]
["4241107500","NFB 242 E75 \"шар\" опаловый 300 светильник",0.034,0,1516.57,1358.85]
["4241407500","NFB 242 E75 \"шар\" призматик 300 светильник",0.034,0,1562.34,1399.85]
["4241207500","NFB 242 E75 \"шар\" прозрачный 300 светильник",0.034,0,1516.57,1358.85]
["4241507500","NFB 242 E75 \"шар\" чёрный/матовый 300 светильник",0.034,0,3038.08,2722.12]
["4008110000","NFB 81 E100 (чёрный) светильник",0.0498,1,7903,7523.66]
["4008112610","NFB 81 F126 (чёрный) светильник",0.0498,1,8330,7930.16]
["4008107002","NFB 81 H70 (чёрный) светильник",0.0498,1,8727,8308.1]
["4008108004","NFB 81 M80 (чёрный) светильник",0.0498,1,8330,7930.16]
["4008107006","NFB 81 S70 (чёрный) светильник",0.0498,1,8727,8308.1]
["40160","Комплект анкерных болтов AB 160/A10291",0,0,385.75,367.24]
["40178","Комплект анкерных болтов AB 178",0,0,440.32,419.18]
["40217","Комплект анкерных болтов AB 217 / A10491",0,0,526.04,500.79]
[]
["(5) Прожекторы"]
["Прожекторы"]
["98515031","UMA 150 светильник (белый)",0.0137,1,4860.28,4518.11]
["98515021","UMA 150 светильник (черный)",0.0147,1,4860.28,4518.11]
["98525031","UMA 250 светильник (белый)",0.0268,1,6214.12,5776.65]
["98525021","UMA 250 светильник (черный)",0.0268,1,6214.12,5776.65]
["98540032","UMA 400 H светильник (белый)",0.0356,1,6635.51,6168.37]
["98540022","UMA 400 H светильник (черный)",0.0356,1,6635.51,6168.37]
["98540026","UMA 400 S светильник (черный)",0.0356,1,6847.24,6365.2]
["98507031","UMA 70 светильник (белый)",0.0102,1,4371.26,4063.53]
["98507021","UMA 70 светильник (черный)",0.0102,1,4371.26,4063.53]
["98515051","UMC 150 светильник (белый)",0.0137,1,5329.18,4954.01]
["98515041","UMC 150 светильник (черный)",0.0137,1,5329.18,4954.01]
["98525051","UMC 250  светильник (белый)",0.0274,1,6952.73,6463.26]
["98525041","UMC 250   светильник (черный)",0.0274,1,6952.73,6463.26]
["98540042","UMC 400 H светильник (черный)",0.0523,1,8373.96,7784.44]
["98540046","UMC 400 S светильник (черный)",0.0523,1,8980.31,8348.1]
["98507051","UMC 70 светильник (белый)",0.0102,1,4856.19,4514.32]
["98507041","UMC 70 светильник (черный)",0.0102,1,4856.19,4514.32]
["98507351","UMC 70 HF светильник (белый)",0.0098,1,6853.45,6370.96]
["98507341","UMC 70 HF светильник (черный)",0.0098,1,6853.45,6370.96]
["98515011","UMS 150 светильник (белый)",0.0137,1,4860.28,4518.11]
["98515001","UMS 150 светильник (черный)",0.0137,1,4860.28,4518.11]
["98525011","UMS 250 светильник (белый)",0.0274,1,6214.12,5776.65]
["98525001","UMS 250 светильник (черный)",0.0274,1,6214.12,5776.65]
["98540002","UMS 400 H светильник (черный)",0.0356,1,6635.52,6168.38]
["98540006","UMS 400 S светильник (черный)",0.0356,1,6847.24,6365.2]
["98507011","UMS 70 светильник (белый)",0.0098,1,4371.26,4063.53]
["98507001","UMS 70 светильник (черный)",0.0098,1,4371.26,4063.53]
["98507311","UMS 70 HF светильник (белый)",0.0098,1,6509.64,6051.36]
["98507301","UMS 70 HF светильник (черный)",0.0098,1,6509.64,6051.36]
["98615021","UTA 150 светильник (черный)",0.0107,2,1770,1645.39]
["98625031","UTA 250 светильник (серый)",0.0382,1,2320,2156.67]
["98640032","UTA 400 H светильник (серый)",0.0382,1,2450,2277.52]
["98640022","UTA 400 H светильник (черный)",0.0382,1,2450,2277.52]
["98640036","UTA 400 S светильник (серый)",0.0382,1,2760,2565.7]
["98607021","UTA 70 светильник (черный)",0.0107,2,1525,1417.64]
["98615001","UTS 150 светильник (черный)",0.0107,2,1770,1645.39]
["98625001","UTS 250 светильник (черный)",0.0382,1,2320,2156.67]
["09851","Решетка U150",0.0003,10,263.31,244.78]
["09841","Решетка U150 белая",0.0003,10,263.31,244.78]
["09852","Решетка U250",0.001,20,290.34,269.9]
["09842","Решетка U250 белая",0.001,20,290.34,269.9]
["09853","Решетка U400",0.0016,10,290.34,269.9]
["09850","Решетка U70",0.0003,10,263.31,244.78]
[]
["Прожекторы большой мощности"]
["985100032","UMA 1000 H светильник (серый)",0.0799,1,29369.6,27301.98]
["995100032","UMA 1000 H (серый) c блоком перезажигания светильник",0,0,94062.16,87440.18]
["985100022","UMA 1000 H светильник (черный)",0.0799,1,29369.6,27301.98]
["995100022","UMA 1000 H светильник (черный) с блоком перезажигания",0,0,94062.16,87440.18]
["985200032","UMA 2000 H светильник (серый)",0.0077,2,37285.15,34660.27]
["995200032","UMA 2000 H (серый) c блоком перезажигания светильник",0,0,118492.2,110150.35]
["985200022","UMA 2000 H светильник (черный)",0.0077,2,37285.15,34660.27]
["985100052","UMC 1000 H Type 1 светильник (серый)",0.0799,1,30402.91,28262.55]
["995100052","UMC 1000 H Type 1 (серый) c блоком перезажигания светильник",0.0799,1,94062.16,87440.18]
["985100042","UMC 1000 H Type 1 светильник (черный)",0.0799,1,30402.91,28262.55]
["995100042","UMC 1000 H Type 1 светильник (черный) c блоком перезажигани",0.0799,1,94062.16,87440.18]
["985100252","UMC 1000 H Type 2 светильник (серый)",0.0799,1,30402.91,28262.55]
["995100252","UMC 1000 H Type 2(серый) c блоком перезажигания светильник",0.0799,1,94062.16,87440.18]
["985100242","UMC 1000 H Type 2 светильник(черный)",0.0799,1,30402.91,28262.55]
["995100242","UMC 1000 H Type 2 светильник (черный) c блоком перезажигания",0.0799,1,94062.16,87440.18]
["985100352","UMC 1000 H Type 3 светильник (серый)",0.0799,1,30402.91,28262.55]
["995100352","UMC 1000 H Type 3(серый) c блоком перезажигания светильник",0.0799,1,94062.16,87440.18]
["985100342","UMC 1000 H Type 3 светильник (черный)",0.0799,1,30402.91,28262.55]
["995100342","UMC 1000 H Type 3 светильник (черный) c блоком перезажигания",0.0799,1,94062.16,87440.18]
["985200052","UMC 2000 H Type 1 светильник (серый)",0.0077,2,39806.71,37004.32]
["995200052","UMC 2000 H Type 1(серый) c блоком перезажигания светильник",0.0077,2,121041.98,112520.62]
["985200042","UMC 2000 H Type 1 светильник (черный)",0.0077,2,39806.71,37004.32]
["995200042","UMC 2000 H Type 1 светильник (черный) c блоком перезажигания",0.0077,2,121041.98,112520.62]
["985200252","UMC 2000 H Type 2 светильник (серый)",0.0077,2,39806.71,37004.32]
["985200242","UMC 2000 H Type 2светильник (черный)",0.0077,2,39806.71,37004.32]
["995200242","UMC 2000 H Type 2(черный) c блоком перезажигания",0.0077,2,121041.98,112520.62]
["995200252","UMC 2000 H Type 2(серый) c блоком перезажигания светильник",0.0077,2,121041.98,112520.62]
["985200352","UMC 2000 H Type 3 светильник (серый)",0.0077,2,39806.71,37004.32]
["985200342","UMC 2000 H Type 3 светильник (черный)",0.0077,2,39806.71,37004.32]
["995200342","UMC 2000 H Type 3 (черный) c блоком перезажигания",0.0077,2,121041.98,112520.62]
["995200352","UMC 2000 H Type 3(серый) c блоком перезажигания светильник",0.0077,2,121041.98,112520.62]
["985200452","UMC 2000 H Type 4 светильник (серый)",0.0077,2,39806.71,37004.32]
["985200442","UMC 2000 H Type 4 (черный)",0.0077,2,39806.71,37004.32]
["995200442","UMC 2000 H Type 4 (черный) c блоком перезажигания",0.0077,2,121041.98,112520.62]
["995200452","UMC 2000 H Type 4(серый) c блоком перезажигания светильник",0.0077,2,121041.98,112520.62]
["985200552","UMC 2000 H Type 5 светильник (серый)",0.0077,2,39806.71,37004.32]
["985200542","UMC 2000 H Type 5 светильник (черный)",0.0077,2,39806.71,37004.32]
["995200542","UMC 2000 H Type 5 (черный) c блоком перезажигания",0.0077,2,121041.98,112520.62]
["995200552","UMC 2000 H Type 5(серый) c блоком перезажигания светильник",0.0077,2,121041.98,112520.62]
["985100012","UMS 1000 H светильник (серый)",0.0799,1,28108.84,26129.98]
["995100012","UMS 1000 H (серый) c блоком перезажигания светильник",0.0799,1,94062.16,87440.18]
["985100002","UMS 1000 H светильник (черный)",0.0799,1,28108.84,26129.98]
["985200012","UMS 2000 H светильник (серый)",0.0077,2,36424.31,33860.04]
["995200012","UMS 2000 H (серый) c блоком перезажигания светильник",0.0077,2,117408.92,109143.33]
["985200002","UMS 2000 H светильник (черный)",0.0077,2,36424.31,33860.04]
[]
["(6) Светильники специального назначения"]
["\"Чистые\" помещения"]
["20625530","255 OWP 595 светильник",0.0541,1,4817.16,4585.94]
["22625530","255 OWP 595 мат. светильник",0.0541,1,5500,5236]
["20633610","336 OWP 595 светильник",0.0558,1,3895.68,3708.69]
["22633630","336 OWP /595/ HF мат. светильник",0,0,5200.61,4950.98]
["22633610","336 OWP /595/ мат. светильник",0.0558,1,4604.52,4383.5]
["20641811","418 OWP/R (IP54/IP20) светильник",0.0428,1,3721.87,3543.22]
["20641841","418 OWP/R (IP54/IP20)  ES1 светильник",0.0428,1,7054.21,6715.61]
["20641811R","418 OWP/R (ip54/ip20) /R / светильник",0.0428,1,3721.87,3543.22]
["21641811","418 OWP/R (IP54/IP20) 605 светильник",0.0428,1,3890.97,3704.2]
["21641831","418 OWP/R (ip54/ip20) 605 HF светильник",0.0435,1,4079.29,3883.49]
["20641831","418 OWP/R (IP54/IP20) HF светильник",0.0435,1,3877.56,3691.44]
["22641831","418 OWP/R (IP54/IP20) HF мат.светильник",0.0435,1,4747.43,4519.56]
["20641810","418 OWP/R 595 светильник",0.0484,1,4031.55,3838.04]
["22641830","418 OWP/R 595 HF мат.светильник",0.0541,1,5449.31,5187.74]
["20641860","418 OWP/R /595/ HFR светильник",0.0541,1,7123.69,6781.76]
["22641810","418 OWP/R /595/ мат. светильник",0.0484,1,5172.12,4923.86]
["21641810","418 OWP/R 605 светильник",0.0507,1,4297.34,4091.07]
["21641830","418 OWP/R 605 HF светильник",0.0541,1,4367.24,4157.61]
["20641830","418 OWP/R 595 HF светильник",0.0541,1,4111.14,3913.81]
["20641833","418 OWP/R (IP54/IP20) HF ES1 светильник",0.0435,1,7209.9,6863.83]
["25641810","418 OWP/S светильник",0.0558,1,3568.35,3397.07]
["25641830","418 OWP/S HF светильник",0,0,3977.34,3786.43]
["25641860","418 OWP/S HFR светильник",0,0,6801.24,6474.78]
["23641810","418 OWS/R /595/ светильник",0.0558,1,3869.47,3683.74]
["23641830","418 OWS/R /595/ HF светильник",0.0558,1,5228.89,4977.91]
["23641860","418 OWS/R /595/ HFR светильник",0.0558,1,7007.71,6671.34]
[]
["LUXLIFT"]
["YBC03168","Лифт / YBC03168",0,0,61346.88,61346.88]
["YBC096042","Лифт /YBC0960420",0,0,27226.75,27226.75]
["YKG31010","Устройство сопряжения лифта/YKG31010",0,0,2427.26,2427.26]
["YKG32010K","Устройство сопряжения лифта / YKG32010K",0,0,3013.25,3013.25]
[]
["OPS"]
["22245810","458 OPS светильник",0.071,7,3835.06,3835.06]
["RGB"]
["25835830","358 RGB CL световой прибор",0.0347,1,17629.92,17629.92]
["25832437","324 RGB/R OP /595/ светильник",0.0707,1,16894.08,16894.08]
["25857","Кабель RGB 2м.",0,0,610.72,610.72]
["25859","Лира RGB",0.0076,10,272.03,272.03]
[]
["Аварийные светильники и блоки"]
["602000012","BS- 1T светильник",0,0,1008.22,937.24]
["602000010","BS- 1W светильник",0,0,1008.22,937.24]
["602000022","BS- 2T светильник",0,0,1008.22,937.24]
["602000020","BS- 2W светильник",0,0,1008.22,937.24]
["600000130","EFS 130 светильник",0,0,1434.58,1333.58]
["610000190","EFS 190 светильник",0,0,2347,2181.77]
["600000193","EFS 193 светильник",0,0,2905.46,2700.91]
["600000250","EFS 250 светильник",0,0,1913.8,1779.06]
["600000380","EFS 380 светильник",0,0,2667.46,2479.67]
["600000400","EFS 400 светильник",0,0,2882.65,2679.71]
["600000045","EFS 45 светильник",0,0,1083.93,1007.62]
["600000070","EFS 70 светильник",0,0,1426.13,1325.73]
["600000073","EFS 73 светильник",0,0,2318.25,2155.05]
["600000180","PC 180 светильник",0,6,3051.17,2836.37]
["600000190","PC 190 светильник",0,6,3564.41,3313.48]
["60021","ST 21 /комплект клипс/",0,0,218.7,203.3]
["600025","ST 25 рассеиватель",0,0,516.94,480.55]
["600000001","Telemando /уст-во дистан. тестир./",0,0,3655.35,3398.01]
["SS2110037","Аварийный блок INVERLUX",0,0,3332.34,3172.39]
["60001","ПЭУ 001 \"Выход налево\"",0,0,45.61,42.4]
["60002","ПЭУ 002 \"Выход направо\"",0,0,45.61,42.4]
["60003","ПЭУ 003 \"Указательная стрелка\"",0,0,45.61,42.4]
["60004","ПЭУ 004 \"По лестнице вниз направо\"",0,0,45.61,42.4]
["60005","ПЭУ 005 \"По лестнице вниз налево\"",0,0,45.61,42.4]
["60006","ПЭУ 006 \"По лестнице вверх направо\"",0,0,45.61,42.4]
["60007","ПЭУ 007 \"По лестнице вверх налево\"",0,0,45.61,42.4]
["60008","ПЭУ 008 \"Запасный выход\"",0,0,45.61,42.4]
["60009","ПЭУ 009 \" Выход прямо вниз\"",0,0,45.61,42.4]
["90010","ПЭУ 010 \" Выход\"",0,0,45.61,42.4]
[]
["Светильники для медицинских учреждений"]
["40023610","236 BH светильник",0.0121,1,4126.83,3928.75]
["41023610","236 BH (левосторонний) светильник",0.0121,1,4126.83,3928.75]
["40223610","236 BH светильник со звонковой кнопкой",0.0121,1,4840.34,4608]
["41223610","236 BH с кнопкой (левосторонний) светильник",0.0121,1,4840.34,4608]
["13012100","OBN RN1 светильник",0,0,448.56,416.98]
["13012200","OBN RN2 светильник",0,0,568.02,528.04]
["13412100","OBN RV1 светильник",0,0,759.79,706.31]
["13412200","OBN RV2 светильник",0.0146,2,1073.7,998.11]
[]
["Световая башня"]
["98920354","Световая башня EL 1000 S (T3-5)",0,0,98000,109760]
["98954236","Световая башня EL 1000 S (T5-7)",0,0,101000,113120]
["98900007","Световая башня EL 1000 S",0,0,86000,96320]
["98900016","Световая башня EL 600 S (T3-5)",0,0,72000,80640]
["95985474","Световая башня EL 600 S (T5-7)",0,0,75000,84000]
["98900006","Световая башня EL 600 S",0,0,59000,66080]
["98902218","Световая башня ELG (T 3-5м) 600S 2.2GX",0,0,125000,140000]
["98902219","Световая башня ELG (T 5-7м) 600S 2.2GX",0,0,129000,144480]
["98902229","Световая башня ELG (T3-5) 1000 S 2,7 GX",0,0,155000,173600]
["98956325","Световая башня ELG (T5-7) 1000 S 2,7 GX",0,0,160000,179200]
["98902230","Световая башня ELG 1000 S 2,7 GX",0,0,140000,156800]
["Р670","Световая башня ELG 600 S 2,2 GX",0,0,114000,127680]
[]
["Спортивные светильники"]
["15328030","280 SPORTLUX  светильник",0,0,8000,7616]
["15338030","380 SPORTLUX  светильник",0,0,9900,9424.8]
["00409","Решетка 2x36 RTX Sport",0.0678,1,722.58,663.62]
["00172","Решетка 2x36 Sport",0.0905,1,890.41,817.76]
["00382","Решетка 2x58 Sport",0.1109,1,1079.11,991.05]
[]
["Тепличные"]
["96025006","FLORA 250 S светильник",0.036,2,2452.65,2452.65]
["96040006","FLORA 400 S светильник",0.0198,1,2452.65,2452.65]
["96060006","FLORA 600 S светильник",0.0524,1,4707.28,4707.28]
["96002","Комплект крепления FLORA на лоток",0.0002,15,26.36,26.36]
["96001","Комплект крепления FLORA на трос",0.0001,50,15.58,15.58]
["96003","Комплект крепления FLORA на трубу",0.0002,15,268.07,268.07]
[]
["СВЕТОВАЯ БАШНЯ доп.информация"]
["Версии с высотой 7 метров дороже на 3000 руб."]
["EL- Аварийная осветительная установка"]
["G-Генератор"]
["(D)-Две лампы"]
["(T)-Трансформер (изменяемая высота 3-5 или 5-7 метров)"]
["600-Мощность лампы"]
["S-Натриевая лампа"]
["1,5-Мощность генератора"]
["2,2-Мощность генератора"]
["GX-Профессиональный генератор"]
[]
["Основные параметры и характеристики."]
[]
["1.Питание - сеть переменного тока напряжением    220 В, частота    50 Гц. "]
["или от встроенной бензиновой 4-х тактной электростанции мощностью 1,5 - 2,2 кВт."]
["    Расход топлива 0,8-1 л/час. "]
["2.Источник света - разрядная лампа высокого давления ДНАТ или ДНАЗ "]
["мощностью 600 Вт., световой поток - 90000 Лм."]
["3.Вентилятор - мощностью 400 - 600 Вт., производительностью 2,5 - 3,5 м.куб/мин., "]
["избыточным давление 10000 - 14000 Па."]
["4.Габариты  в упакованном состоянии - 600х450х500 мм "]
["(с встроенной электростанцией - 600х450х800 мм)."]
["5.Высота установки в рабочем состоянии до 7 метров."]
["6.Общий вес до 26 кг ( с встроенной электростанцией до 68 кг )."]
["7.Время надува до 30 сек., время полного разгорания лампы - 5мин., "]
["8.Ветроустойчивость до 20 м/сек. Для модели с индексом (Т) до 25 м/сек."]
["9.Климатическое исполнение У, категория размещения 1 согласно ГОСТ 15150. "]
["Температурный режим -40+60."]

{"sheet":"GALAD","index":5,"n_rows":1146,"n_cols":6,"rows_kept":1146,"merged":[[1,0,1,5]],"flags":["formulas_cached_only"]}
[]
["GALAD"]
[]
["№","Код","Старый Код","Наименование товаров","Оптовые *(включая НДС)","Производитель"]
["1. КОНСОЛЬНЫЕ СВЕТИЛЬНИКИ"]
["1.1. Под ртутную лампу"]
[1,"004937 ","004937","РКУ02-125-003 Косинусная с/стеклом упаковка в короб",1052.25,"Кадошкино"]
[2,"004938","004938","РКУ02-125-004 Косинусная б/стекла упаковка в короб",780.8499999999999,"Кадошкино"]
[3,"004939","004939","РКУ02-250-003 Косинусная с/стеклом упаковка в короб",1112.05,"Кадошкино"]
[4,"004940","004940","РКУ02-250-004 Косинусная б/стекла упаковка в короб",801.55,"Кадошкино"]
[5,"011761","011761","РКУ02-400-003У1 : Косинусная (с/стеклом)",1399.55,"Кадошкино"]
[6,"010949","010949","РКУ05-250-001 У1 Консул : ШБ (с/стеклом) GALAD",3530.4999999999995,"Лихославль"]
[7,"009153","009153","РКУ08-125-001У1 ШО с/стеклом GALAD",1529.4999999999998,"Кадошкино"]
[8,"009154 ","009154","РКУ08-125-002У1 ШО б/стекла GALAD",1133.8999999999999,"Кадошкино"]
[9,"009155","009155","РКУ08-250-003У1 ШО с/стеклом GALAD",1802.05,"Кадошкино"]
[10,"009156","009156","РКУ08-250-004У1 ШО б/стекла GALAD",1314.4499999999998,"Кадошкино"]
[11,"000197 ","000197","РКУ12-125-001 : ПШО (с/стеклом) GALAD",1509.9499999999998,"Лихославль"]
[12,"000396","000396","РКУ12-125-002 : ПШО (б/стекла) GALAD",1317.8999999999999,"Лихославль"]
[13,"000020","000020","РКУ15-250-101 : ШО (с/стеклом) GALAD",3829.4999999999995,"Лихославль"]
[14,"000021","000021","РКУ15-250-102 : ШО (б/стекла) GALAD",3484.4999999999995,"Лихославль"]
[15,"003792","003792","РКУ15-250-103 : ПШО (с/стеклом) GALAD",3622.4999999999995,"Лихославль"]
[16,"000022","000022","РКУ15-400-101 : ПШО (с/стеклом) GALAD",3990.4999999999995,"Лихославль"]
[17,"000023","000023","РКУ15-400-102 : ПШО (б/стекла) GALAD",3553.4999999999995,"Лихославль"]
[18,"000570","000570","РКУ16-125-001 : ШБ (с/стеклом) GALAD",1995.2499999999998,"Лихославль"]
[19,"000571","000571","РКУ16-125-002 : ШБ (б/стекла) GALAD",1498.4499999999998,"Лихославль"]
[20,"000026","000026","РКУ16-250-001 : ШБ (с/стеклом) GALAD",2250.5499999999997,"Лихославль"]
[21,"000027","000027","РКУ16-250-002 : ШБ (б/стекла) GALAD",1859.55,"Лихославль"]
[22,"000572","000572","РКУ16-400-001 : ШО (с/стеклом) GALAD",2505.85,"Лихославль"]
[23,"000573","000573","РКУ16-400-002 : ШО (б/стекла) GALAD",2206.85,"Лихославль"]
[24,"000397","000397","РКУ19-250-001 : ШБ (с/стеклом) GALAD",7709.599999999999,"Лихославль"]
[25,"000398","000398","РКУ19-400-001 : ШБ (с/стеклом) GALAD",9021.75,"Лихославль"]
[26,"000092","000092","РКУ21-125-004 Гелиос : ШО (с/стеклом) GALAD",1767.55,"Лихославль"]
[27,"000084","000084","РКУ21-250-003 Гелиос : ШБ (с/стеклом) GALAD",2020.55,"Лихославль"]
[28,"000399 ","000399","РКУ24-125-001 : ШО (с/стеклом) GALAD**",8268.5,"Лихославль"]
[29,"001223","001223","РКУ27-125-001 Косинусная б/стекла GALAD",1377.6999999999998,"Кадошкино"]
[30,"004987","004987","РКУ28-125-001 Селена : ШО (с/стеклом) GALAD**",10338.5,"Лихославль"]
[31,"004988","004988","РКУ28-125-002 Селена : ШО (с/стеклом торшерн. опора) GALAD**",10338.5,"Лихославль"]
[32,"001228 ","001228","РКУ28-250-001 Косинусная с/стеклом GALAD",1700.85,"Кадошкино"]
[33,"001230  ","001230","РКУ28-250-002 Косинусная б/стекла GALAD",1401.85,"Кадошкино"]
[34,"003030","003030","РКУ28-250-003 Косинусная пл/стекло GALAD",1641.05,"Кадошкино"]
[35,"003033","003033","РКУ28-400-002 Косинусная б/стекла GALAD",1598.4999999999998,"Кадошкино"]
[36,"003025 ","003025","РКУ28-400-003 Косинусная пл/стекло GALAD",1772.1499999999999,"Кадошкино"]
[37,"004986 ","004986","РКУ28-80-001 Селена : ШО (с/стеклом) GALAD**",10292.5,"Лихославль"]
[38,"004636  ","004636","РКУ28-80-002 Селена : ШО (с/стеклом торшерн. опора) GALAD**",10292.5,"Лихославль"]
[39,"004864 ","004864","РКУ29-250-007 Антарес Косинусная с/стеклом GALAD",1588.1499999999999,"Кадошкино"]
[40,"004866 ","004866","РКУ29-250-008 Антарес Косинусная б/стекла GALAD",1308.6999999999998,"Кадошкино"]
[41,"004865  ","004865","РКУ29-250-009 Антарес Косинусная пл/стекло GALAD",1532.9499999999998,"Кадошкино"]
[42,"001400   ","001400","РКУ30-125-001 Косинусная с/стеклом GALAD",1555.9499999999998,"Кадошкино"]
[43,"001224  ","001224","РКУ33-250-001 ПШО с/стеклом поликарбонат GALAD",1953.85,"Кадошкино"]
[44,"001225","001225","РКУ33-250-001 ПШО с/стеклом GALAD",1845.7499999999998,"Кадошкино"]
[45,"001227  ","001227","РКУ33-250-002 ПШО б/стекла GALAD",1440.9499999999998,"Кадошкино"]
[46,"001226  ","001226","РКУ33-250-003 ПШО пл/стекло GALAD",1738.8,"Кадошкино"]
[47,"001232 ","001232","РКУ33-400-001 ПШО с/стеклом GALAD",1936.6,"Кадошкино"]
[48,"001231","001231","РКУ33-400-001 ПШО с/стеклом поликарбонат GALAD",1922.8,"Кадошкино"]
[49,"001234","001234","РКУ33-400-002 ПШО б/стекла GALAD",1527.1999999999998,"Кадошкино"]
[50,"001233","001233","РКУ33-400-003 ПШО пл/стекло GALAD",1813.55,"Кадошкино"]
[51,"006458","006458","РКУ34-125-001 Альфа : ШО (с/стеклом) GALAD**",5462.5,"Лихославль"]
[52,"006459 ","006459","РКУ34-250-001 Альфа : ШО (с/стеклом) GALAD**",5692.5,"Лихославль"]
["1.2. Под натриевую/металлогалогеновую лампу"]
[53,"09000306","09000306","ЖКУ02-70-003УХЛ1 Косинусная с/стеклом упаковка в короб",1206.35,"Кадошкино"]
[54,"09000307","09000307","ЖКУ02-70-004УХЛ1 Косинусная б/стекла упаковка в короб",914.2499999999999,"Кадошкино"]
[55,"09000308","09000308","ЖКУ02-100-003УХЛ1 Косинусная с/стеклом упаковка в короб",1229.35,"Кадошкино"]
[56,"09000309","09000309","ЖКУ02-100-004УХЛ1 Косинусная б/стекла упаковка в короб",939.55,"Кадошкино"]
[57,"09000310","09000310","ЖКУ02-150-003УХЛ1 Косинусная с/стеклом упаковка в короб",1319.05,"Кадошкино"]
[58,"09000311","09000311","ЖКУ02-150-004УХЛ1 Косинусная б/стекла упаковка в короб",1029.25,"Кадошкино"]
[59,"09000266","09000266","ЖКУ02-250-003УХЛ1 Косинусная с/стеклом упаковка в короб",1498.4499999999998,"Кадошкино"]
[60,"09000267","09000267","ЖКУ02-250-004УХЛ1 Косинусная б/стекла упаковка в короб",1201.75,"Кадошкино"]
[61,"010942","010942","ГКУ05-150-001 У1 Консул : ШБ (с/стеклом) GALAD",3444.2499999999995,"Лихославль"]
[62,"010943","010943","ГКУ05-150-002 У1 Консул : ШО (с/стеклом) GALAD",3444.2499999999995,"Лихославль"]
[63,"010944","010944","ГКУ05-250-001 У1 Консул : ШБ (с/стеклом) GALAD",3674.2499999999995,"Лихославль"]
[64,"010937","010937","ЖКУ05-150-001 У1 Консул : ШБ (с/стеклом) GALAD**",3444.2499999999995,"Лихославль"]
[65,"010938","010938","ЖКУ05-150-002 У1 Консул : ШО (с/стеклом) GALAD**",3444.2499999999995,"Лихославль"]
[66,"009544","009544","ЖКУ05-250-001 Консул : ШБ (с/стеклом) GALAD**",3674.2499999999995,"Лихославль"]
[67,"009200","009200","ЖКУ08-150-001УХЛ1 ШО с/стеклом GALAD",1884.85,"Кадошкино"]
[68,"009201","009201","ЖКУ08-150-002УХЛ1 ШО б/стекла GALAD",1509.9499999999998,"Кадошкино"]
[69,"009202","009202","ЖКУ08-250-001УХЛ1 ШО с/стеклом GALAD",2262.0499999999997,"Кадошкино"]
[70,"009204","009204","ЖКУ08-250-002УХЛ1 ШО б/стекла GALAD",1827.35,"Кадошкино"]
[71,"006641","006641","ГКУ12-70-001 : ШО (с/стеклом) GALAD",1735.35,"Лихославль"]
[72,"006642","006642","ГКУ12-100-001 : ШО (с/стеклом) GALAD",1829.6499999999999,"Лихославль"]
[73,"006643","006643","ГКУ12-150-001 : ШО (с/стеклом) GALAD",1921.6499999999999,"Лихославль"]
[74,"000407","000407","ЖКУ12-70-001 : ШО (с/стеклом) GALAD",1735.35,"Лихославль"]
[75,"000478","000478","ЖКУ12-70-002 : ШО (б/стекла) GALAD",1545.6,"Лихославль"]
[76,"000350","000350","ЖКУ12-100-001 : ШО (с/стеклом) GALAD",1829.6499999999999,"Лихославль"]
[77,"000479","000479","ЖКУ12-100-002 : ШО (б/стекла) GALAD",1673.2499999999998,"Лихославль"]
[78,"000458","000458","ЖКУ12-150-001 : ШО (с/стеклом) GALAD",1921.6499999999999,"Лихославль"]
[79,"000480","000480","ЖКУ12-150-002 : ШО (б/стекла) GALAD",1767.55,"Лихославль"]
[80,"006599","006599","ГКУ15-250-101 : ШО (с/стеклом) GALAD",4000.85,"Лихославль"]
[81,"006600","006600","ГКУ15-250-101Б : ШБ (с/стеклом) GALAD",4000.85,"Лихославль"]
[82,"006602","006602","ГКУ15-250-103 : ШО (с/стеклом) GALAD",3737.4999999999995,"Лихославль"]
[83,"003481","003481","ГКУ15-250-105 Сириус : ШБ (с/стеклом) GALAD",4594.25,"Лихославль"]
[84,"006605","006605","ГКУ15-250-107 Сириус : ШО (с/стеклом) GALAD",4594.25,"Лихославль"]
[85,"003309","003309","ГКУ15-400-101 : ШО (с/стеклом) GALAD",5232.5,"Лихославль"]
[86,"006601","006601","ГКУ15-400-101Б : ШБ (с/стеклом) GALAD",5232.5,"Лихославль"]
[87,"006406","006406","ГКУ15-400-103 : ШО (с/стеклом) GALAD",5106,"Лихославль"]
[88,"006604","006604","ГКУ15-400-105 Сириус : ШБ (с/стеклом) GALAD",5462.5,"Лихославль"]
[89,"006606","006606","ГКУ15-400-107 Сириус : ШО (с/стеклом) GALAD",5462.5,"Лихославль"]
[90,"000024","000024","ЖКУ15-150-101 : ШО (с/стеклом) GALAD",4000.85,"Лихославль"]
[91,"005735","005735","ЖКУ15-150-101Б : ШБ (с/стеклом) GALAD",4000.85,"Лихославль"]
[92,"000481","000481","ЖКУ15-150-102 : ШО (б/стекла) GALAD",3631.7,"Лихославль"]
[93,"006652","006652","ЖКУ15-150-102Б : ШБ (б/стекла) GALAD",3631.7,"Лихославль"]
[94,"003705  ","003705","ЖКУ15-150-103 : ШО (с/стеклом) GALAD",3800.7499999999995,"Лихославль"]
[95,"006653","006653","ЖКУ15-150-103Б : ШБ (с/стеклом) GALAD",3800.7499999999995,"Лихославль"]
[96,"000053","000053","ЖКУ15-250-101 : ШО (с/стеклом) GALAD",4364.25,"Лихославль"]
[97,"000363","000363","ЖКУ15-250-101Б : ШБ (с/стеклом) GALAD",4364.25,"Лихославль"]
[98,"000751","000751","ЖКУ15-250-102 : ШО (б/стекла) GALAD",3983.6,"Лихославль"]
[99,"000752","000752","ЖКУ15-250-102Б : ШБ (б/стекла) GALAD",3983.6,"Лихославль"]
[100,"003252","003252","ЖКУ15-250-103 : ШО (с/стеклом) GALAD",4174.5,"Лихославль"]
[101,"000107","000107","ЖКУ15-250-105 Сириус : ШБ (с/стеклом) GALAD**",4594.25,"Лихославль"]
[102,"000108","000108","ЖКУ15-250-107 Сириус : ШО (с/стеклом) GALAD**",4594.25,"Лихославль"]
[103,"000083","000083","ЖКУ15-400-101 : ШО (с/стеклом) GALAD",5232.5,"Лихославль"]
[104,"000364","000364","ЖКУ15-400-101Б : ШБ (с/стеклом) GALAD",5232.5,"Лихославль"]
[105,"003706","003706","ЖКУ15-400-103 : ШО (с/стеклом) GALAD",5106,"Лихославль"]
[106,"000753 ","000753","ЖКУ15-400-102 : ШО (б/стекла) GALAD",4865.65,"Лихославль"]
[107,"000754","000754","ЖКУ15-400-102Б : ШБ (б/стекла) GALAD",4865.65,"Лихославль"]
[108,"000141","000141","ЖКУ15-400-105 Сириус : ШБ (с/стеклом) GALAD**",5462.5,"Лихославль"]
[109,"000473","000473","ЖКУ15-400-107 Сириус : ШО (с/стеклом) GALAD**",5462.5,"Лихославль"]
[110,"006607","006607","ГКУ16-70-001 : ШБ (с/стеклом) GALAD",2158.5499999999997,"Лихославль"]
[111,"005779","005779","ГКУ16-100-001 : ШБ (с/стеклом) GALAD",2204.5499999999997,"Лихославль"]
[112,"006609","006609     ","ГКУ16-150-001 : ШБ (с/стеклом) GALAD",2319.5499999999997,"Лихославль"]
[113,"003381","003381","ГКУ16-250-001 : ШО (с/стеклом) GALAD",2457.5499999999997,"Лихославль"]
[114,"006610","006610","ГКУ16-250-001Б : ШБ (с/стеклом) GALAD",2457.5499999999997,"Лихославль"]
[115,"004031","004031","ГКУ16-400-001 : ШО (с/стеклом) GALAD",3283.2499999999995,"Лихославль"]
[116,"001719 ","001719","ЖКУ16-70-001 : ШБ (с/стеклом) GALAD",2158.5499999999997,"Лихославль"]
[117,"001811","001811","ЖКУ16-70-002 : ШБ (б/стекла) GALAD",1687.05,"Лихославль"]
[118,"000353","000353","ЖКУ16-100-001 : ШБ (с/стеклом) GALAD",2204.5499999999997,"Лихославль"]
[119,"000755","000755","ЖКУ16-100-002 : ШБ (б/стекла) GALAD",1803.1999999999998,"Лихославль"]
[120,"000028","000028","ЖКУ16-150-001 : ШБ (с/стеклом) GALAD",2319.5499999999997,"Лихославль"]
[121,"000402","000402","ЖКУ16-150-002 : ШБ (б/стекла) GALAD",2063.1,"Лихославль"]
[122,"000012","000012","ЖКУ16-250-001 : ШО (с/стеклом) GALAD",2457.5499999999997,"Лихославль"]
[123,"000375","000375","ЖКУ16-250-001Б : ШБ (с/стеклом) GALAD",2457.5499999999997,"Лихославль"]
[124,"000208","000208","ЖКУ16-250-002 : ШО (б/стекла) GALAD",2197.6499999999996,"Лихославль"]
[125,"006654","006654","ЖКУ16-250-002Б : ШБ (б/стекла) GALAD",2197.6499999999996,"Лихославль"]
[126,"000077 ","000077","ЖКУ16-400-001 : ШО (с/стеклом) GALAD",3283.2499999999995,"Лихославль"]
[127,"000945","000945","ЖКУ16-400-002 : ШО (б/стекла) GALAD",2978.4999999999995,"Лихославль"]
[128,"006644","006644","ГКУ18-70-001 Филиппок : СПЕЦ (с/стеклом) GALAD",2010.1999999999998,"Лихославль"]
[129,"006645","006645","ГКУ18-100-001 Филиппок : СПЕЦ (с/стеклом) GALAD",2133.25,"Лихославль"]
[130,"006646","006646","ГКУ18-150-001 Филиппок : СПЕЦ (с/стеклом) GALAD",2259.75,"Лихославль"]
[131,"006655","006655","ЖКУ18-50-001 Филиппок : СПЕЦ (с/стеклом) GALAD",2010.1999999999998,"Лихославль"]
[132,"000113 ","000113","ЖКУ18-70-001 Филиппок : СПЕЦ (с/стеклом) GALAD",2010.1999999999998,"Лихославль"]
[133,"000172","000172","ЖКУ18-100-001 Филиппок : СПЕЦ (с/стеклом) GALAD",2133.25,"Лихославль"]
[134,"006656","006656","ЖКУ18-150-001 Филиппок : СПЕЦ (с/стеклом) GALAD",2259.75,"Лихославль"]
[135,"006611","006611","ГКУ19-250-001 : ШБ (с/стеклом) GALAD",7550.9,"Лихославль"]
[136,"003917","003917","ГКУ19-400-001 : ШБ (с/стеклом) GALAD",7924.65,"Лихославль"]
[137,"000311","000311","ЖКУ19-250-001 : ШБ (с/стеклом) GALAD",7550.9,"Лихославль"]
[138,"000376","000376","ЖКУ19-400-001 : ШБ (с/стеклом) GALAD",7924.65,"Лихославль"]
[139,"005067","005067","ЖКУ20-70-001 Орион : ШБ (с/стеклом степ защ ПРА IP 44) GALAD**",3147.5499999999997,"Лихославль"]
[140,"005119","005119","ЖКУ20-100-001 Орион : ШБ (с/стеклом степ защ ПРА IP 44) GALAD**",3349.95,"Лихославль"]
[141,"004979","004979","ЖКУ20-150-001 Орион : ШБ (с/стеклом степ защ ПРА IP 44) GALAD**",3444.2499999999995,"Лихославль"]
[142,"005066","005066","ЖКУ20-250-001 Орион : ШБ (с/стеклом степ защ ПРА IP 44) GALAD**",3674.2499999999995,"Лихославль"]
[143,"003249","003249","ГКУ21-70-001 Гелиос : ШБ (с/стеклом) GALAD",2183.85,"Лихославль"]
[144,"003927","003927","ГКУ21-70-003 Гелиос : ШБ (с/стеклом) GALAD",1905.55,"Лихославль"]
[145,"004194","004194","ГКУ21-70-004 Гелиос : ШО (с/стеклом) GALAD",1905.55,"Лихославль"]
[146,"011660","011660","ГКУ21-70-011 У1 Гелиос : ШБ (с/стеклом) GALAD",2469.0499999999997,"Лихославль"]
[147,"011661","011661","ГКУ21-70-012 У1 Гелиос : ШО (с/стеклом) GALAD",2469.0499999999997,"Лихославль"]
[148,"011662","011662","ГКУ21-70-013 У1 Гелиос : ШБ (с/стеклом) GALAD",2469.0499999999997,"Лихославль"]
[149,"002765","002765","ГКУ21-100-001 Гелиос : ШБ (с/стеклом) GALAD",2250.5499999999997,"Лихославль"]
[150,"003928","003928","ГКУ21-100-003 Гелиос : ШБ (с/стеклом) GALAD",2018.2499999999998,"Лихославль"]
[151,"006622","006622","ГКУ21-100-004 Гелиос : ШО (с/стеклом) GALAD",2018.2499999999998,"Лихославль"]
[152,"011652","011652","ГКУ21-100-011 У1 Гелиос : ШБ (с/стеклом) GALAD",2871.5499999999997,"Лихославль"]
[153,"011653","011653","ГКУ21-100-012 У1 Гелиос : ШО (с/стеклом) GALAD",2871.5499999999997,"Лихославль"]
[154,"011654","011654","ГКУ21-100-013 У1 Гелиос : ШБ (с/стеклом) GALAD",2871.5499999999997,"Лихославль"]
[155,"002632","002632","ГКУ21-150-001 Гелиос : ШБ (с/стеклом) GALAD",2432.25,"Лихославль"]
[156,"006624","006624","ГКУ21-150-003 Гелиос : ШБ (с/стеклом) GALAD",2098.75,"Лихославль"]
[157,"006625","006625","ГКУ21-150-004 Гелиос : ШО (с/стеклом) GALAD",2098.75,"Лихославль"]
[158,"011656","011656","ГКУ21-150-011 У1 Гелиос : ШБ (с/стеклом) GALAD",2981.95,"Лихославль"]
[159,"011657","011657","ГКУ21-150-012 У1 Гелиос : ШО (с/стеклом) GALAD",2981.95,"Лихославль"]
[160,"002526","002526","ГКУ21-250-001 Гелиос : ШБ (с/стеклом) GALAD",2570.25,"Лихославль"]
[161,"011664","011664","ГКУ21-250-011 У1 Гелиос : ШБ (с/стеклом) GALAD",3053.2499999999995,"Лихославль"]
[162,"011665","011665","ГКУ21-250-012 У1 Гелиос : ШО (с/стеклом) GALAD",3053.2499999999995,"Лихославль"]
[163,"000042","000042","ЖКУ21-70-001 Гелиос : ШБ (с/стеклом) GALAD",2183.85,"Лихославль"]
[164,"000056","000056","ЖКУ21-70-002 Гелиос : ШО (с/стеклом) GALAD",2183.85,"Лихославль"]
[165,"000057","000057","ЖКУ21-70-003 Гелиос : ШБ (с/стеклом) GALAD",1905.55,"Лихославль"]
[166,"000054","000054","ЖКУ21-70-004 Гелиос : ШО (с/стеклом) GALAD",1905.55,"Лихославль"]
[167,"000955","000955","ЖКУ21-70-005 Гелиос : ШБ (б/стекла) GALAD",1781.35,"Лихославль"]
[168,"006661","006661","ЖКУ21-70-006 Гелиос : ШО (б/стекла) GALAD",1781.35,"Лихославль"]
[169,"011644 ","011644","ЖКУ21-70-011 У1 Гелиос : ШБ (с/стеклом) GALAD**",2469.0499999999997,"Лихославль"]
[170,"011645","011645","ЖКУ21-70-012 У1 Гелиос : ШО (с/стеклом) GALAD**",2469.0499999999997,"Лихославль"]
[171,"011646",null,"ЖКУ21-70-013 У1 Гелиос : ШБ (с/стеклом) GALAD**",2469.0499999999997,"Лихославль"]
[171,"000059","000059","ЖКУ21-100-001 Гелиос : ШБ (с/стеклом) GALAD",2250.5499999999997,"Лихославль"]
[172,"000060","000060","ЖКУ21-100-002 Гелиос : ШО (с/стеклом) GALAD",2250.5499999999997,"Лихославль"]
[173,"000061","000061","ЖКУ21-100-003 Гелиос : ШБ (с/стеклом) GALAD",2018.2499999999998,"Лихославль"]
[174,"000062","000062","ЖКУ21-100-004 Гелиос : ШО (с/стеклом) GALAD",2018.2499999999998,"Лихославль"]
[175,"000959","000959","ЖКУ21-100-005 Гелиос : ШБ (б/стекла) GALAD",1864.1499999999999,"Лихославль"]
[176,"006658","006658","ЖКУ21-100-006 Гелиос : ШО (б/стекла) GALAD",1864.1499999999999,"Лихославль"]
[177,"011637","011637","ЖКУ21-100-011 У1 Гелиос : ШБ (с/стеклом) GALAD**",2871.5499999999997,"Лихославль"]
[178,"011640","011640","ЖКУ21-100-012 У1 Гелиос : ШО (с/стеклом) GALAD**",2871.5499999999997,"Лихославль"]
[179,"011642",null,"ЖКУ21-100-013 У1 Гелиос : ШБ (с/стеклом) GALAD**",2871.5499999999997,"Лихославль"]
[179,"000321","000321","ЖКУ21-150-001 Гелиос : ШБ (с/стеклом) GALAD",2432.25,"Лихославль"]
[180,"000643","000643","ЖКУ21-150-002 Гелиос : ШО (с/стеклом) GALAD",2432.25,"Лихославль"]
[181,"000085","000085","ЖКУ21-150-003 Гелиос : ШБ (с/стеклом) GALAD",2098.75,"Лихославль"]
[182,"000312","000312","ЖКУ21-150-004 Гелиос : ШО (с/стеклом) GALAD",2098.75,"Лихославль"]
[183,"000960","000960","ЖКУ21-150-005 Гелиос : ШБ (б/стекла) GALAD",1935.4499999999998,"Лихославль"]
[184,"006659","006659","ЖКУ21-150-006 Гелиос : ШО (б/стекла) GALAD",1935.4499999999998,"Лихославль"]
[185,"011648","011648","ЖКУ21-150-011 У1 Гелиос : ШБ (с/стеклом) GALAD**",2981.95,"Лихославль"]
[186,"011649","011649","ЖКУ21-150-012 У1 Гелиос : ШО (с/стеклом) GALAD**",2981.95,"Лихославль"]
[187,"011411","011411","ЖКУ21-150-013 У1 Гелиос : ШБ (с/стеклом) GALAD**",2981.95,"Лихославль"]
[188,"000200","000200","ЖКУ21-250-001 Гелиос : ШБ (с/стеклом) GALAD",2570.25,"Лихославль"]
[189,"001980","001980","ЖКУ21-250-002 Гелиос : ШО (с/стеклом) GALAD",2570.25,"Лихославль"]
[190,"000086","000086","ЖКУ21-250-004 Гелиос : ШО (с/стеклом) GALAD",2252.85,"Лихославль"]
[191,"006660","006660","ЖКУ21-250-006 Гелиос : ШО (б/стекла) GALAD",2158.5499999999997,"Лихославль"]
[192,"011272","011272","ЖКУ21-250-011 У1 Гелиос : ШБ (с/стеклом) GALAD**",3053.2499999999995,"Лихославль"]
[193,"011651","011651","ЖКУ21-250-012 У1 Гелиос : ШО (с/стеклом) GALAD**",3053.2499999999995,"Лихославль"]
[194,"011407",null,"ЖКУ21-250-014 У1 Гелиос : ШО (с/стеклом) GALAD**",3053.2499999999995,"Лихославль"]
[194,"003506","003506","ГКУ24-70-001 : ШО (с/стеклом) GALAD**",8521.5,"Лихославль"]
[195,"003250","003250","ГКУ24-70-002 : ШО (с/стеклом торшерн. опора) GALAD**",8521.5,"Лихославль"]
[196,"003438","003438","ГКУ24-100-001 : ШО (с/стеклом) GALAD**",8751.5,"Лихославль"]
[197,"006635","006635","ГКУ24-100-002 : ШО (с/стеклом торшерн. опора) GALAD**",8751.5,"Лихославль"]
[198,"003119","003119","ГКУ24-150-001 : ШО (с/стеклом) GALAD**",9119.5,"Лихославль"]
[199,"006636","006636","ГКУ24-150-002 : ШО (с/стеклом торшерн. опора) GALAD**",9119.5,"Лихославль"]
[200,"000380","000380","ЖКУ24-70-001 : ШО (с/стеклом) GALAD**",8521.5,"Лихославль"]
[201,"006673","006673","ЖКУ24-70-002 : ШО (с/стеклом торшерн. опора) GALAD**",8521.5,"Лихославль"]
[202,"000293","000293","ЖКУ24-100-001 : ШО (с/стеклом) GALAD**",8751.5,"Лихославль"]
[203,"006671","006671","ЖКУ24-100-002 : ШО (с/стеклом торшерн. опора) GALAD**",8751.5,"Лихославль"]
[204,"000199","000199","ЖКУ24-150-001 : ШО (с/стеклом) GALAD**",9119.5,"Лихославль"]
[205,"006672","006672","ЖКУ24-150-002 : ШО (с/стеклом торшерн. опора) GALAD**",9119.5,"Лихославль"]
[206,"001245","001245","ЖКУ25-70-001 ПШО с/стеклом GALAD",1577.8,"Кадошкино"]
[207,"001272","001272","ЖКУ25-100-001 ПШО с/стеклом GALAD",1729.6,"Кадошкино"]
[208,"001276","001276","ЖКУ25-150-001 ПШО с/стеклом GALAD",1998.6999999999998,"Кадошкино"]
[209,"001419","001419","ЖКУ27-70-001 ПШО б/стекла GALAD",1565.1499999999999,"Кадошкино"]
[210,"001424","001424","ЖКУ27-100-001 ПШО б/стекла GALAD",1665.1999999999998,"Кадошкино"]
[211,"001732","001732","ЖКУ28-70-001 Cелена : ШО (с/стеклом) GALAD**",8521.5,"Лихославль"]
[212,"001733","001733","ЖКУ28-70-002 Cелена : ШО (с/стеклом торшерн. опора) GALAD**",8521.5,"Лихославль"]
[213,"001726","001726","ЖКУ28-100-001 Селена : ШО (с/стеклом) GALAD**",8751.5,"Лихославль"]
[214,"001727","001727","ЖКУ28-100-002 Селена : ШО (с/стеклом торшерн. опора) GALAD**",8751.5,"Лихославль"]
[215,"000624","00182","ЖКУ28-150-001 Селена : ШО (с/стеклом) GALAD**",9119.5,"Лихославль"]
[216,"001729","00184","ЖКУ28-150-002 Cелена : ШО (с/стеклом торшерн. опора) GALAD**",9119.5,"Лихославль"]
[217,"002937","002937","ГКУ28-70-001 Селена : ШО (с/стеклом) GALAD**",8521.5,"Лихославль"]
[218,"003251","003251","ГКУ28-70-002 Селена : ШО (с/стеклом торшерн. опора) GALAD**",8521.5,"Лихославль"]
[219,"006637   ","006637","ГКУ28-100-001 Селена : ШО (с/стеклом) GALAD**",8751.5,"Лихославль"]
[220,"006638","006638","ГКУ28-100-002 Селена : ШО (с/стеклом торшерн. опора) GALAD**",8751.5,"Лихославль"]
[221,"003004","003004","ГКУ28-150-001 Селена : ШО (с/стеклом) GALAD**",9119.5,"Лихославль"]
[222,"003120","003120","ГКУ28-150-002 Селена : ШО (с/стеклом торшерн. опора) GALAD**",9119.5,"Лихославль"]
[223,"001290","001290","ЖКУ28-150-001 ПШО с/стеклом GALAD",1723.85,"Кадошкино"]
[224,"001294","001294","ЖКУ28-150-002 ПШО б/стекла GALAD",1373.1,"Кадошкино"]
[225,"003031","003031","ЖКУ28-150-003 ПШО пл/стекло GALAD",1630.6999999999998,"Кадошкино"]
[226,"001372","001372","ЖКУ28-250-001 ПШО с/стеклом GALAD",1942.35,"Кадошкино"]
[227,"001377","001377","ЖКУ28-250-002 ПШО б/стекла GALAD",1566.3,"Кадошкино"]
[228,"003032","003032","ЖКУ28-250-003 ПШО пл/стекло GALAD",1834.2499999999998,"Кадошкино"]
[229,"003034","003034","ЖКУ28-400-002 ПШО б/стекла GALAD",1805.4999999999998,"Кадошкино"]
[230,"003035","003035","ЖКУ28-400-003 ПШО пл/стекло GALAD",2101.0499999999997,"Кадошкино"]
[231,"004723","004723","ЖКУ29-150-007 Антарес ШО с/стеклом GALAD",1599.6499999999999,"Кадошкино"]
[232,"004725","004725","ЖКУ29-150-008 Антарес ШО б/стекла GALAD",1404.1499999999999,"Кадошкино"]
[233,"004724","004724","ЖКУ29-150-009 Антарес ШО пл/стекло GALAD",1509.9499999999998,"Кадошкино"]
[234,"004726","004726","ЖКУ29-250-007 Антарес ШО с/стеклом GALAD",1849.1999999999998,"Кадошкино"]
[235,"004728","004728","ЖКУ29-250-008 Антарес ШО б/стекла GALAD",1551.35,"Кадошкино"]
[236,"004727","004727","ЖКУ29-250-009 Антарес ШО пл/стекло GALAD",1727.3,"Кадошкино"]
[237,"006260","006260","ГКУ34-70-001 Альфа : ШО (с/стеклом) GALAD**",5209.5,"Лихославль"]
[238,"006099","006099","ЖКУ34-70-001 Альфа : ШО/ШБ (с/стеклом) GALAD**",5209.5,"Лихославль"]
[239,"006455","006455","ГКУ34-100-001 Альфа : ШО (с/стеклом) GALAD**",5807.5,"Лихославль"]
[240,"005351","005351","ЖКУ34-100-001 Альфа : ШО/ШБ (с/стеклом) GALAD**",5807.5,"Лихославль"]
[241,"006456","006456","ГКУ34-150-001 Альфа : ШО (с/стеклом) GALAD**",6324.999999999999,"Лихославль"]
[242,"005539 ","005539","ЖКУ34-150-001 Альфа : ШО/ШБ (с/стеклом) GALAD**",6324.999999999999,"Лихославль"]
[243,"006457","006457","ГКУ34-250-001 Альфа : ШО (с/стеклом) GALAD**",6393.999999999999,"Лихославль"]
[244,"005529","005529","ЖКУ34-250-001 Альфа : ШО/ШБ (с/стеклом) GALAD**",6393.999999999999,"Лихославль"]
[245,"001284","001284","ЖКУ35-150-001 ШО с/стеклом GALAD",1920.4999999999998,"Кадошкино"]
[246,"001282","001282","ЖКУ35-150-001 ШО с/стеклом поликарбонат GALAD",1998.6999999999998,"Кадошкино"]
[247,"001288","001288","ЖКУ35-150-002 ШО б/стекла GALAD",1586.9999999999998,"Кадошкино"]
[248,"001286","001286","ЖКУ35-150-003 ШО пл/стекло GALAD",1781.35,"Кадошкино"]
[249,"001366","001366","ЖКУ35-250-001 ШО с/стеклом GALAD",2041.2499999999998,"Кадошкино"]
[250,"001015","001015","ЖКУ35-250-001 ШО с/стеклом поликарбонат GALAD",2079.2,"Кадошкино"]
[251,"001370","001370","ЖКУ35-250-002 ШО б/стекла GALAD",1588.1499999999999,"Кадошкино"]
[252,"001368","001368","ЖКУ35-250-003 ШО пл/стекло GALAD",1790.55,"Кадошкино"]
[253,"001388","001388","ЖКУ35-400-001 ШО с/стеклом GALAD",2210.2999999999997,"Кадошкино"]
[254,"001386","001386","ЖКУ35-400-001 ШО с/стеклом поликарбонат GALAD",2356.35,"Кадошкино"]
[255,"001392","001392","ЖКУ35-400-002 ШО б/стекла GALAD",1864.1499999999999,"Кадошкино"]
[256,"001390","001390","ЖКУ35-400-003 ШО пл/стекло GALAD",2160.85,"Кадошкино"]
["2. ПОДВЕСНЫЕ СВЕТИЛЬНИКИ"]
["2.1. Под ртутную лампу"]
[257,"005519","005519","РСУ02-250-001 Косинусная с/стеклом GALAD",1351.25,"Кадошкино"]
[258,"009164","009164","РСУ08-125-001У1 ШО с/стеклом трос GALAD",1474.3,"Кадошкино"]
[259,"009165","009165","РСУ08-125-002У1 ШО б/стекла трос GALAD",1018.9,"Кадошкино"]
[260,"009166  ","009166","РСУ08-250-001У1 ШО с/стеклом трос GALAD",1925.1,"Кадошкино"]
[261,"009167 ","009167","РСУ08-250-002У1 ШО б/стекла трос GALAD",1358.1499999999999,"Кадошкино"]
[262,"000273 ","000273","РСУ09-125-001 Капля (матовый) GALAD",2777.25,"Лихославль"]
[263,"000486","000486","РСУ09-125-002 Капля (прозрачный) GALAD",3196.9999999999995,"Лихославль"]
[264,"000220 ","000220","РСУ09-125-003 Капля (матовый с декор.крышк.) GALAD",3771.9999999999995,"Лихославль"]
[265,"000424","000424","РСУ09-125-004 Капля (прозрачный с декор.крышк.) GALAD",4187.15,"Лихославль"]
[266,"000064  ","000064","РСУ17-125-001 : ШБ (с/стеклом трос) GALAD",1860.6999999999998,"Лихославль"]
[267,"000045","000045","РСУ17-250-001 : ШО (с/стеклом трос) GALAD",2427.6499999999996,"Лихославль"]
[268,"000070 ","000070","РСУ19-250-001 : ШБ (с/стеклом) GALAD",6967.849999999999,"Лихославль"]
[269,"000150","000150","РСУ19-400-001 : ШБ (с/стеклом) GALAD",8637.65,"Лихославль"]
[270,"001406 ","001406","РСУ21-250-001 Косинусная б/стекла GALAD",1334,"Кадошкино"]
[271,"001403","001403","РСУ21-250-002 Косинусная с/стеклом GALAD",1734.1999999999998,"Кадошкино"]
[272,"003261","003261","РСУ21-250-003 Косинусная пл/стекло GALAD",1680.1499999999999,"Кадошкино"]
[273,"001407","001407","РСУ21-400-001 Косинусная б/стекла GALAD",1574.35,"Кадошкино"]
[274,"002985","002985","РСУ21-400-003 Косинусная пл/стекло GALAD",1994.1,"Кадошкино"]
[275,"004366 ","004366","РСУ21М-250-007 Деон с/стеклом GALAD",1685.8999999999999,"Кадошкино"]
[276,"004368","004368","РСУ21М-250-008 Деон б/стекла GALAD",1359.3,"Кадошкино"]
[277,"004367  ","004367","РСУ21М-250-009 Деон пл/стекло GALAD",1632.9999999999998,"Кадошкино"]
[278,"004370 ","004370","РСУ21М-400-008 Деон б/стекла GALAD",1604.2499999999998,"Кадошкино"]
[279,"004369","004369","РСУ21М-400-009 Деон пл/стекло GALAD",1937.7499999999998,"Кадошкино"]
[280,"000487 ","000487","РСУ24-125-001 : ШО (с/стеклом) GALAD",7969.499999999999,"Лихославль"]
[281,"004558","004558","СКУ03-250-003 ШО GALAD",1957.3,"Кадошкино"]
[282,"009157","009157","ЖСУ08-150-001УХЛ1 ШО с/стеклом трос GALAD",2151.6499999999996,"Кадошкино"]
[283,"009158","009158","ЖСУ08-150-002УХЛ1 ШО б/стекла трос GALAD",1711.1999999999998,"Кадошкино"]
[284,"009161","009161","ЖСУ08-250-001УХЛ1 ШО с/стеклом трос GALAD",2381.6499999999996,"Кадошкино"]
[285,"009163","009163","ЖСУ08-250-002УХЛ1 ШО б/стекла трос GALAD",1918.1999999999998,"Кадошкино"]
[286,"000490","000490","ЖСУ09-70-001 Капля (матовый) GALAD",3117.6499999999996,"Лихославль"]
[287,"000491","000491","ЖСУ09-70-002 Капля (прозрачный) GALAD",3514.3999999999996,"Лихославль"]
[288,"000492 ","000492","ЖСУ09-70-003 Капля (матовый с декор.крышк.) GALAD",4067.5499999999997,"Лихославль"]
[289,"000493 ","000493","ЖСУ09-70-004 Капля (прозрачный с декор.крышк.) GALAD",4475.799999999999,"Лихославль"]
[290,"000267","000267","ЖСУ09-100-001 Капля (матовый) GALAD",3322.35,"Лихославль"]
[291,"000341 ","000341","ЖСУ09-100-002 Капля (прозрачный) GALAD",3721.3999999999996,"Лихославль"]
[292,"000395","000395","ЖСУ09-100-003 Капля (матовый с декор.крышк.) GALAD",4302.15,"Лихославль"]
[293,"000205 ","000205","ЖСУ09-100-004 Капля (прозрачный с декор.крышк.) GALAD",4716.15,"Лихославль"]
[294,"000110 ","000110","ЖСУ09-150-001 Капля (матовый) GALAD",3495.9999999999995,"Лихославль"]
[295,"000219","000219","ЖСУ09-150-002 Капля (прозрачный) GALAD",3853.6499999999996,"Лихославль"]
[296,"000175 ","000175","ЖСУ09-150-003 Капля (матовый с декор.крышк.) GALAD",4424.049999999999,"Лихославль"]
[297,"000204","000204","ЖСУ09-150-004 Капля (прозрачный с декор.крышк.) GALAD",4848.4,"Лихославль"]
[298,"000242 ","000242","ЖСУ17-100-001 : ШО (с/стеклом) GALAD",2530,"Лихославль"]
[299,"000090 ","000090","ЖСУ17-150-001 : ШО (с/стеклом) GALAD",2785.2999999999997,"Лихославль"]
[300,"000088 ","000088","ЖСУ17-250-001 : ШБ (с/стеклом) GALAD",3213.1,"Лихославль"]
[301,"000152 ","000152","ЖСУ18-100-001 Филиппок : СПЕЦ (с/стеклом) GALAD",2362.1,"Лихославль"]
[302,"000148","000148","ЖСУ18-70-001 Филиппок : СПЕЦ (с/стеклом) GALAD",2162,"Лихославль"]
[303,"006098","006098","ГСУ19-250-001 : ШБ (с/стеклом) GALAD",7649.799999999999,"Лихославль"]
[304,"006758 ","006758","ГСУ19-400-001 : ШБ (с/стеклом) GALAD",7811.95,"Лихославль"]
[305,"000007","000007","ЖСУ19-250-001 : ШБ (с/стеклом) GALAD",7649.799999999999,"Лихославль"]
[306,"000112","000112","ЖСУ19-400-001 : ШБ (с/стеклом) GALAD",7811.95,"Лихославль"]
[307,"004696  ","004696","ЖСУ21-150-003 ПШО пл/стекло GALAD",1807.8,"Кадошкино"]
[308,"001383","001383","ЖСУ21-250-001 ПШО б/стекла GALAD",1888.3,"Кадошкино"]
[309,"001381","001381","ЖСУ21-250-002 ПШО с/стеклом GALAD",2218.35,"Кадошкино"]
[310,"003304","003304","ЖСУ21-250-003 ПШО пл/стекло GALAD",2107.95,"Кадошкино"]
[311,"001385","001385","ЖСУ21-400-001 ПШО б/стекла GALAD",1945.8,"Кадошкино"]
[312,"002986","002986","ЖСУ21-400-003 ПШО пл/стекло GALAD",2380.5,"Кадошкино"]
[313,"011935","011935","ЖСУ21М-150-007УХЛ1 Деон с/стеклом GALAD",1928.55,"Лихославль"]
[314,"004371 ","004371","ЖСУ21М-250-007 Деон с/стеклом GALAD",2076.8999999999996,"Кадошкино"]
[315,"004373 ","004373","ЖСУ21М-250-008 Деон б/стекла GALAD",1837.6999999999998,"Кадошкино"]
[316,"004372 ","004372","ЖСУ21М-250-009 Деон пл/стекло GALAD",1972.2499999999998,"Кадошкино"]
[317,"004375 ","004375","ЖСУ21М-400-008 Деон б/стекла GALAD",1892.8999999999999,"Кадошкино"]
[318,"004374 ","004374","ЖСУ21М-400-009 Деон пл/стекло GALAD",2170.0499999999997,"Кадошкино"]
[319,"000264","000264","ЖСУ24-100-001 : ШО (с/стеклом) GALAD",8452.5,"Лихославль"]
[320,"000408","000408","ЖСУ24-150-001 : ШО (с/стеклом) GALAD",8774.5,"Лихославль"]
[321,"000333","000333","ЖСУ24-70-001 : ШО (с/стеклом) GALAD",8268.5,"Лихославль"]
["3. ТОРШЕРНЫЕ СВЕТИЛЬНИКИ"]
["3.1. Под ртутную лампу"]
[322,"000621","000621","РТУ01-125-001 Огонёк (прозрачный) GALAD",1265,"Лихославль"]
[323,"000679  ","000679","РТУ06-80-004 Шар (матовый) GALAD",1497.3,"Лихославль"]
[324,"000361","000361","РТУ06-80-006 Лотос (матовый) GALAD",2134.3999999999996,"Лихославль"]
[325,"000005","000005","РТУ06-125-004 Шар (матовый) GALAD",1486.9499999999998,"Лихославль"]
[326,"003385","003385","РТУ06-125-005 Шар (прозрачный) GALAD",1765.2499999999998,"Лихославль"]
[327,"000004  ","000004","РТУ06-125-006 Лотос (матовый) GALAD",2134.3999999999996,"Лихославль"]
[328,"000968","000968","РТУ06-125-007 Лотос (прозрачный) GALAD",2402.35,"Лихославль"]
[329,"000094 ","000094","РТУ06-250-006 Лотос (матовый) GALAD",2274.7,"Лихославль"]
[330,"000834","000834","РТУ06-80-050 Одиссей (матовый) GALAD",1277.6499999999999,"Лихославль"]
[331,"002712","002712","РТУ06-80-051 Одиссей (прозрачный) GALAD",1467.3999999999999,"Лихославль"]
[332,"002536","002536","РТУ06-125-050 Одиссей (матовый) GALAD",1309.85,"Лихославль"]
[333,"002713","002713","РТУ06-125-051 Одиссей (прозрачный) GALAD",1500.7499999999998,"Лихославль"]
[334,"002723","002723","РТУ06-80-020 Икар (матовый) GALAD",1277.6499999999999,"Лихославль"]
[335,"002724","002724","РТУ06-80-021 Икар (прозрачный) GALAD",1577.8,"Лихославль"]
[336,"002725","002725","РТУ06-125-020 Икар (матовый) GALAD",1309.85,"Лихославль"]
[337,"002726","002726","РТУ06-125-021 Икар (прозрачный) GALAD",1583.55,"Лихославль"]
[338,"002735","002735","РТУ06-80-010 Адонис (матовый) GALAD",1298.35,"Лихославль"]
[339,"002535 ","002535","РТУ06-125-010 Адонис (матовый) GALAD",1309.85,"Лихославль"]
[340,"005859","005859","РТУ07-80-001 (прозрачный б/подз.части h-0,5) GALAD",3108.45,"Лихославль"]
[341,"007062","007062","РТУ07-80-003 (матовый б/подз.части h-0,5) GALAD",3108.45,"Лихославль"]
[342,"003992","003992","РТУ07-125-005 (прозрачный с подз.частью h-0,5) GALAD",3734.0499999999997,"Лихославль"]
[343,"002843 ","002843","РТУ07-125-007 (матовый с подз.частью h-0,5) GALAD",3734.0499999999997,"Лихославль"]
[344,"007059","007059","РТУ07-125-006 (прозрачный с подз.частью h-1,0) GALAD",4375.75,"Лихославль"]
[345,"001942","001942","РТУ07-125-008 (матовый с подз.частью h-1,0) GALAD",4375.75,"Лихославль"]
[346,"000496","000496","РТУ07-125-001 (прозрачный б/подз.части h-0,5) GALAD",3159.0499999999997,"Лихославль"]
[347,"000498","000498","РТУ07-125-003 (матовый б/подз.части h-0,5) GALAD",3159.0499999999997,"Лихославль"]
[348,"000638","000638","РТУ07-125-002 (прозрачный б/подз.части h-1,0) GALAD",3458.0499999999997,"Лихославль"]
[349,"002580","002580","РТУ07-125-004 (матовый б/подз.части h-1,0) GALAD",3458.0499999999997,"Лихославль"]
[350,"003987","003987","РТУ08-80-007 Пушкинск. литой (матовый) GALAD",5084.15,"Лихославль"]
[351,"000201","000201","РТУ08-125-001 Пушкинский (матовый) GALAD",2745.0499999999997,"Лихославль"]
[352,"000137","000137","РТУ08-125-002 Светлячок (прозрачный лампа сверху) GALAD",6267.499999999999,"Лихославль"]
[353,"000477","000477","РТУ08-125-003 Светлячок (прозрачный лампа снизу) GALAD",4485,"Лихославль"]
[354,"000422 ","000422","РТУ08-125-007 Пушкинск. литой (матовый) GALAD",5261.25,"Лихославль"]
[355,"000055","000055","РТУ08-250-001 Пушкинский (матовый) GALAD",3101.5499999999997,"Лихославль"]
[356,"000756 ","000756","РТУ08-250-005 Светлячок (матовый лампа снизу) GALAD",5628.099999999999,"Лихославль"]
[357,"004759","004759","РТУ10-80-001 (матовый) GALAD",2590.95,"Лихославль"]
[358,"000261","000261","РТУ10-125-001 (матовый) GALAD",2719.75,"Лихославль"]
[359,"000262","000262","РТУ10-125-002 (прозрачный) GALAD",3030.2499999999995,"Лихославль"]
[360,"001243","001243","РТУ18-125-001 с/стеклом У1 GALAD",1674.3999999999999,"Кадошкино"]
[361,"011547","011547","РТУ 32-80-003 (Вант-5) окр. GALAD",9196.55,"Опора-Инжиниринг"]
["3.2. Под натриевую/металлогалогеновую лампу"]
[362,"006066 ","006066","ГТУ01-70-001 Огонёк (прозрачный) GALAD",1670.9499999999998,"Лихославль"]
[363,"007004 ","007004","ГТУ01-100-001 Огонёк (прозрачный) GALAD",1737.6499999999999,"Лихославль"]
[364,"002927","002927","ЖТУ01-70-001 Огонёк (прозрачный) GALAD",1670.9499999999998,"Лихославль"]
[365,"000183","000183","ЖТУ05-2х50-001 Маячок (с подз.частью) GALAD",5746.549999999999,"Лихославль"]
[366,"002732","002732","ГТУ06-70-010 Адонис (матовый) GALAD",1424.85,"Лихославль"]
[367,"002716","002716","ГТУ06-70-020 Икар (матовый) GALAD",1424.85,"Лихославль"]
[368,"002717","002717","ГТУ06-70-021 Икар (прозрачный) GALAD",1703.1499999999999,"Лихославль"]
[369,"002708","002708","ГТУ06-70-050 Одиссей (матовый) GALAD",1516.85,"Лихославль"]
[370,"002709","002709","ГТУ06-70-051 Одиссей (прозрачный) GALAD",1912.4499999999998,"Лихославль"]
[371,"002733","002733","ГТУ06-100-010 Адонис (матовый) GALAD",1643.35,"Лихославль"]
[372,"002718","002718","ГТУ06-100-020 Икар (матовый) GALAD",1643.35,"Лихославль"]
[373,"002719","002719","ГТУ06-100-021 Икар (прозрачный) GALAD",1729.6,"Лихославль"]
[374,"002710  ","002710","ГТУ06-100-050 Одиссей (матовый) GALAD",1769.85,"Лихославль"]
[375,"002711","002711","ГТУ06-100-051 Одиссей (прозрачный) GALAD",1812.3999999999999,"Лихославль"]
[376,"002734","002734","ГТУ06-150-010 Адонис (матовый) GALAD",1760.6499999999999,"Лихославль"]
[377,"002720","002720","ЖТУ06-50-020 Икар (матовый) GALAD",1289.1499999999999,"Лихославль"]
[378,"002721","002721","ЖТУ06-50-021 Икар (прозрачный) GALAD",1561.6999999999998,"Лихославль"]
[379,"002704","002704","ЖТУ06-50-050 Одиссей (матовый) GALAD",1466.25,"Лихославль"]
[380,"002705","002705","ЖТУ06-50-051 Одиссей (прозрачный) GALAD",1812.3999999999999,"Лихославль"]
[381,"000111","000111","ЖТУ06-70-004 Шар (матовый) GALAD",1645.6499999999999,"Лихославль"]
[382,"004989","004989","ЖТУ06-70-005 Шар (прозрачный) GALAD",2004.4499999999998,"Лихославль"]
[383,"000334","000334","ЖТУ06-70-006 Лотос (матовый) GALAD",2636.95,"Лихославль"]
[384,"002729","002729","ЖТУ06-70-010 Адонис (матовый) GALAD",1424.85,"Лихославль"]
[385,"000618","000618","ЖТУ06-70-020 Икар (матовый) GALAD",1424.85,"Лихославль"]
[386,"002722","002722","ЖТУ06-70-021 Икар (прозрачный) GALAD",1703.1499999999999,"Лихославль"]
[387,"000890","000890","ЖТУ06-70-050 Одиссей (матовый) GALAD",1516.85,"Лихославль"]
[388,"001312","001312","ЖТУ06-70-051 Одиссей (прозрачный) GALAD",1912.4499999999998,"Лихославль"]
[389,"000114 ","000114","ЖТУ06-100-004 Шар (матовый) GALAD",1827.35,"Лихославль"]
[390,"000074","000074","ЖТУ06-100-005 Шар (прозрачный) GALAD",2148.2,"Лихославль"]
[391,"000030  ","000030","ЖТУ06-100-006 Лотос (матовый) GALAD",2801.3999999999996,"Лихославль"]
[392,"002730","002730","ЖТУ06-100-010 Адонис (матовый) GALAD",1643.35,"Лихославль"]
[393,"000109","000109","ЖТУ06-150-004 Шар (матовый) GALAD",2033.1999999999998,"Лихославль"]
[394,"000102","000102","ЖТУ06-150-005 Шар (прозрачный) GALAD",2363.25,"Лихославль"]
[395,"000131","000131","ЖТУ06-150-006 Лотос (матовый) GALAD",2991.1499999999996,"Лихославль"]
[396,"002731","002731","ЖТУ06-150-010 Адонис (матовый) GALAD",1760.6499999999999,"Лихославль"]
[397,"000099 ","000099","ЖТУ06-250-006 Лотос (матовый) GALAD",3241.85,"Лихославль"]
[398,"007044","007044","ЖТУ07-70-001 (прозрачный б/подз.части h-0,5) GALAD",3446.5499999999997,"Лихославль"]
[399,"001945","001945","ЖТУ07-70-003 (матовый б/подз.части h-0,5) GALAD",3446.5499999999997,"Лихославль"]
[400,"000639","000639","ЖТУ07-70-002 (прозрачный б/подз.части h-1,0) GALAD",3911.1499999999996,"Лихославль"]
[401,"001947","001947","ЖТУ07-70-004 (матовый б/подз.части h-1,0) GALAD",3911.1499999999996,"Лихославль"]
[402,"002954","002954","ЖТУ07-70-005 (прозрачный с подз.частью h-0,5) GALAD",4312.5,"Лихославль"]
[403,"007047","007047","ЖТУ07-70-007 (матовый с подз.частью h-0,5) GALAD",4312.5,"Лихославль"]
[404,"004978","004978","ЖТУ07-70-006 (прозрачный с подз.частью h-1,0) GALAD",4731.099999999999,"Лихославль"]
[405,"007048  ","007048","ЖТУ07-70-008 (матовый с подз.частью h-1,0) GALAD",4731.099999999999,"Лихославль"]
[406,"000504","000504","ЖТУ07-100-001 (прозрачный б/подз.части h-0,5) GALAD",3509.7999999999997,"Лихославль"]
[407,"000506","000506","ЖТУ07-100-003 (матовый б/подз.части h-0,5) GALAD",3509.7999999999997,"Лихославль"]
[408,"000640","000640","ЖТУ07-100-002 (прозрачный б/подз.части h-1,0) GALAD",3550.0499999999997,"Лихославль"]
[409,"001204 ","001204","ЖТУ07-100-004 (матовый б/подз.части h-1,0) GALAD",3550.0499999999997,"Лихославль"]
[410,"007045","007045","ЖТУ07-100-005 (прозрачный с подз.частью h-0,5) GALAD",4336.65,"Лихославль"]
[411,"004668","004668","ЖТУ07-100-007 (матовый с подз.частью h-0,5) GALAD",4336.65,"Лихославль"]
[412,"005600","005600","ЖТУ07-100-006 (прозрачный с подз.частью h-1,0) GALAD",4892.099999999999,"Лихославль"]
[413,"002659","002659","ЖТУ07-100-008 (матовый с подз.частью h-1,0) GALAD",4892.099999999999,"Лихославль"]
[414,"000423","000423","ЖТУ08-70-001 Пушкинский (матовый) GALAD",2832.45,"Лихославль"]
[415,"000507","000507","ЖТУ08-70-002 Светлячок (прозрачный лампа сверху) GALAD",6011.049999999999,"Лихославль"]
[416,"000260","000260","ЖТУ08-70-003 Светлячок (прозрачный лампа снизу) GALAD",6011.049999999999,"Лихославль"]
[417,"000972","000972","ЖТУ08-70-004 Светлячок (матовый лампа сверху) GALAD",5798.299999999999,"Лихославль"]
[418,"000973","000973","ЖТУ08-70-005 Светлячок (матовый лампа снизу) GALAD",5798.299999999999,"Лихославль"]
[419,"000425","000425","ЖТУ08-70-007 Пушкинск. литой (матовый) GALAD",5687.9,"Лихославль"]
[420,"000075 ","000075","ЖТУ08-100-001 Пушкинский (матовый) GALAD",3167.1,"Лихославль"]
[421,"000195","000195","ЖТУ08-100-002 Светлячок (прозрачный лампа сверху) GALAD",6051.299999999999,"Лихославль"]
[422,"000198","000198","ЖТУ08-100-003 Светлячок (прозрачный лампа снизу) GALAD",6051.299999999999,"Лихославль"]
[423,"000310","000310","ЖТУ08-100-007 Пушкинск. литой (матовый) GALAD",5712.049999999999,"Лихославль"]
[424,"000244","000244","ЖТУ08-150-001 Пушкинский (матовый) GALAD",3171.7,"Лихославль"]
[425,"000508","000508","ЖТУ08-150-002 Светлячок (прозрачный лампа сверху) GALAD",6351.45,"Лихославль"]
[426,"000814","000814","ЖТУ08-150-003 Светлячок (прозрачный лампа снизу) GALAD",6351.45,"Лихославль"]
[427,"000976","000976","ЖТУ08-150-004 Светлячок (матовый лампа сверху) GALAD",6127.2,"Лихославль"]
[428,"000977","000977","ЖТУ08-150-005 Светлячок (матовый лампа снизу) GALAD",6127.2,"Лихославль"]
[429,"000194","000194","ЖТУ08-150-007 Пушкинск. литой (матовый) GALAD",5856.95,"Лихославль"]
[430,"001683 ","001683","ЖТУ08-250-001 Пушкинский (матовый) GALAD",3484.4999999999995,"Лихославль"]
[431,"000368 ","000368","ЖТУ10-70-001 (матовый) GALAD",3075.1,"Лихославль"]
[432,"000243","000243","ЖТУ10-70-002 (прозрачный) GALAD",3420.1,"Лихославль"]
[433,"000176 ","000176","ЖТУ10-100-001 (матовый) GALAD",3075.1,"Лихославль"]
[434,"000210","000210","ЖТУ10-100-002 (прозрачный) GALAD",3420.1,"Лихославль"]
[435,"000509","000509","ЖТУ10-150-001 (матовый) GALAD",3275.2,"Лихославль"]
[436,"000510 ","000510","ЖТУ10-150-002 (прозрачный) GALAD",3605.2499999999995,"Лихославль"]
[437,"001422","001422","ЖТУ18-100-001.УХЛ1 GALAD",1892.8999999999999,"Кадошкино"]
["3.3. Под лампу накаливания"]
[438,"002754","002754","НТУ01-150-001 Огонёк (прозрачный) GALAD",1033.85,"Лихославль"]
[439,"002727","002727","НТУ06-150-020 Икар (матовый) GALAD",716.4499999999999,"Лихославль"]
[440,"002728  ","002728","НТУ06-150-021 Икар (прозрачный) GALAD",896.9999999999999,"Лихославль"]
[441,"002714  ","002714","НТУ06-150-050 Одиссей (матовый) GALAD",845.2499999999999,"Лихославль"]
[442,"002715  ","002715","НТУ06-150-051 Одиссей (прозрачный) GALAD",1089.05,"Лихославль"]
[443,"000139  ","000139","НТУ06-200-004 Шар (матовый) GALAD",1137.35,"Лихославль"]
[444,"000340  ","000340","НТУ06-200-006 Лотос (матовый) GALAD",1431.75,"Лихославль"]
[445,"002737 ","002737","НТУ06-200-010 Адонис (матовый) GALAD",965.9999999999999,"Лихославль"]
["3.4. Под компактную люминисцентную лампу "]
[446,null,"003558","ЛТУ 03-20-004 У1 (IP54) GALAD",4594.25,"Опора-Инжиниринг"]
[447,null,"003156","ЛТУ 03-20-006 У1 (IP54) GALAD",4594.25,"Опора-Инжиниринг"]
[448,null,"003559","ЛТУ 03-20-014 У1 (IP54) GALAD",5861.549999999999,"Опора-Инжиниринг"]
[449,"009336",null,"ЛТУ 03-20-009 (500)",6981.65,"Опора-Инжиниринг"]
[450,"09001737",null,"ЛТУ 03-20-011 (500)",6981.65,"Опора-Инжиниринг"]
[451,"006314",null,"ЛТУ 03-20-005 (900)",8024.7,"Опора-Инжиниринг"]
[452,"09001737",null,"ЛТУ 03-20-007 (900)",8024.7,"Опора-Инжиниринг"]
[453,"008616",null,"ЛТУ 03-20-010 (900)",7621.049999999999,"Опора-Инжиниринг"]
[454,"09001738",null,"ЛТУ 03-20-012 (900)",7621.049999999999,"Опора-Инжиниринг"]
[455,"09001740",null,"ЛТУ 03-20-008 (1500)",10291.349999999999,"Опора-Инжиниринг"]
[456,"09001741",null,"ЛТУ 03-20-013 (1500)",10291.349999999999,"Опора-Инжиниринг"]
[457,"09001742",null,"ЛТУ  03-20-015 (1500)",10803.099999999999,"Опора-Инжиниринг"]
[458,"000869",null,"ЛТУ 32-20-002 (Вант-3)",18763.399999999998,"Опора-Инжиниринг"]
["4. ПРОЖЕКТОРЫ"]
["4.1. Под натриевую/металлогалогеновую лампу"]
[459,"003325","003325","ГО01-70-01 Феникс : симметр. GALAD",2163.1499999999996,"Лихославль"]
[460,"003308","003308","ГО01-70-02 Феникс : кр.симм. GALAD",2335.6499999999996,"Лихославль"]
[461,"003330","003330","ГО01-70-04 Феникс : кр.симм. GALAD",2335.6499999999996,"Лихославль"]
[462,"012123","002947","ГО01-150-01 Феникс : симметр. GALAD",2425.35,"Лихославль"]
[463,"003334","003334","ГО01-150-02 Феникс : кр.симм. GALAD",2596.7,"Лихославль"]
[464,"003243","003243","ГО01-150-04 Феникс : кр.симм. GALAD",2596.7,"Лихославль"]
[465,"003998","003998","ЖО01-70-01 Феникс : симметр. GALAD",2163.1499999999996,"Лихославль"]
[466,"004994","004994","ЖО01-70-02 Феникс : кр.симм. GALAD",2335.6499999999996,"Лихославль"]
[467,"004995","004995","ЖО01-150-01 Феникс : симметр. GALAD",2472.5,"Лихославль"]
[468,"003331","003331","ЖО01-150-02 Феникс : кр.симм. GALAD",2596.7,"Лихославль"]
[469,"000512","000512","ГО04-70-001 : симметр. GALAD",2203.3999999999996,"Лихославль"]
[470,"000093","000093","ГО04-70-003 Кососвет : асимметр. GALAD",2271.25,"Лихославль"]
[471,"000221","000221","ГО04-70-004 : симметр. GALAD",1908.9999999999998,"Лихославль"]
[472,"000048","000048","ГО04-150-001 : симметр. GALAD",2472.5,"Лихославль"]
[473,"000065","000065","ГО04-150-002 Кососвет : асимметр. GALAD",2573.7,"Лихославль"]
[474,"000177","000177","ГО04-150-004 : симметр. GALAD",2063.1,"Лихославль"]
[475,"000178","000178","ГО04-150-005 : кр.симм. GALAD",2861.2,"Лихославль"]
[476,"000078","000078","ГО04-250-001 : симметр. GALAD",3030.2499999999995,"Лихославль"]
[477,"000249","000249","ГО04-400-001 : симметр. GALAD",3751.2999999999997,"Лихославль"]
[478,"000140","000140","ЖО04-100-001 : симметр. GALAD",2035.4999999999998,"Лихославль"]
[479,"000051","000051","ЖО04-150-001 : симметр. GALAD",2472.5,"Лихославль"]
[480,"000117","000117","ЖО04-250-002 : симметр. GALAD",3030.2499999999995,"Лихославль"]
[481,"000116","000116","ЖО04-400-001 : симметр. GALAD",3751.2999999999997,"Лихославль"]
[482,"000202","000202","ЖО04-70-001 : симметр. GALAD",2203.3999999999996,"Лихославль"]
[483,"000330","000330","ГО07-250-001 : кр.симм. (с ПРА) GALAD",5126.7,"Лихославль"]
[484,"000127","000127","ГО07-250-001 : кр.симм. (б/ПРА) GALAD",3479.8999999999996,"Лихославль"]
[485,"000248","000248","ГО07-400-001 : кр.симм. (с ПРА) GALAD",5394.65,"Лихославль"]
[486,"000136","000136","ГО07-400-001 : кр.симм. (б/ПРА) GALAD",3479.8999999999996,"Лихославль"]
[487,"000245","000245","ГО07-700-001 : кр.симм. (б/ПРА) GALAD",4146.9,"Лихославль"]
[488,"000143","000143","ГО07-1000-001 : кр.симм. (б/ПРА) GALAD",4146.9,"Лихославль"]
[489,"003244","003244","ГО07-2000-001 : кр.симм. (б/ПРА) GALAD",5110.599999999999,"Лихославль"]
[490,"002685","002685","ЖО07-150-001 : кр.симм. (б/ПРА) GALAD",3479.8999999999996,"Лихославль"]
[491,"000351","000351","ЖО07-150-001 : кр.симм. (с ПРА) GALAD",4913.95,"Лихославль"]
[492,"000307","000307","ЖО07-250-001 : кр.симм. (с ПРА) GALAD",5126.7,"Лихославль"]
[493,"000096","000096","ЖО07-400-001 : кр.симм. (с ПРА) GALAD",5394.65,"Лихославль"]
[494,"000097","000097","ЖО07-400-001 : кр.симм. (б/ПРА) GALAD",3479.8999999999996,"Лихославль"]
[495,"001977","001977","ЖО07-600-001 : кр.симм. (б/ПРА) GALAD",4146.9,"Лихославль"]
[496,"000142","000142","ЖО07-1000-001 : кр.симм. (б/ПРА) GALAD",4146.9,"Лихославль"]
[497,"000237 ","000237","ЖСУ22-150-003 Юпитер (подвес) GALAD",6599.849999999999,"Лихославль"]
[498,"000238","000238","ЖСУ22-250-001 Юпитер (подвес) GALAD",6702.2,"Лихославль"]
[499,"000247","000247","ЖСУ22-250-004 Юпитер (лира) GALAD",6702.2,"Лихославль"]
[500,"000239","000239","ЖСУ22-400-001 Юпитер (подвес) GALAD",6959.799999999999,"Лихославль"]
[501,"000196","000196","ЖСУ22-400-004 Юпитер (лира) GALAD",6959.799999999999,"Лихославль"]
[502,"000100","000100","ЖСУ22-1000-004 Юпитер (лира) GALAD",13551.599999999999,"Лихославль"]
[503,"005355","005355","ЖСУ22-2х400-004 Юпитер (лира) GALAD",12478.65,"Лихославль"]
[504,"006767 ","006767","ЖСУ22-2х600-004 Юпитер (лира) GALAD",13798.849999999999,"Лихославль"]
[505,"002938","002938","ГСУ22-400-004 Юпитер (лира) GALAD",6959.799999999999,"Лихославль"]
[506,"003417","003417","ГСУ22-1000-004 Юпитер (лира) GALAD",13551.599999999999,"Лихославль"]
[507,"006744  ","006744","ГСУ22-2х400-004 Юпитер (лира) GALAD",12478.65,"Лихославль"]
[508,"008612  ","008612","ГСУ22-2х600-004 Юпитер (лира) GALAD",13798.849999999999,"Лихославль"]
[509,"001721","001721","ГО29-150-003 Прометей : кр.симм. GALAD",4158.4,"Лихославль"]
[510,"001974","001974","ГО29-250-001 Прометей : симметр. GALAD",3692.6499999999996,"Лихославль"]
[511,"001722",null,"ГО29-250-002 Прометей : асимметр. GALAD",3692.6499999999996,"Лихославль"]
[511,"001723","001723","ГО29-400-001 Прометей : симметр. GALAD",4342.4,"Лихославль"]
[512,"001973",null,"ГО29-400-002 Прометей : асимметр. GALAD",4342.4,"Лихославль"]
[512,"001724","001724","ЖО29-150-001 Прометей : симметр. GALAD",3491.3999999999996,"Лихославль"]
[513,"002867",null,"ЖО29-150-002 Прометей : асимметр. GALAD",3491.3999999999996,"Лихославль"]
[513,"001600","001600","ЖО29-250-001 Прометей : симметр. GALAD",3692.6499999999996,"Лихославль"]
[514,"001833",null,"ЖО29-250-002 Прометей : асимметр. GALAD",3692.6499999999996,"Лихославль"]
[514,"001644","001644","ЖО29-400-001 Прометей : симметр. GALAD",4342.4,"Лихославль"]
[515,"000623",null,"ЖО29-400-002 Прометей : асимметр. GALAD",4342.4,"Лихославль"]
[515,"006865","006865","ГО33-2000-01 Фотон симметр. GALAD**",9780.75,"Лихославль"]
[516,"005842","005842","ГО36-70-01 Марс 1 : серый кр.симм. GALAD**",3852.4999999999995,"Лихославль"]
[517,"005340","005340","ГО36-70-01 Марс 1 : черн. кр.симм. GALAD**",3852.4999999999995,"Лихославль"]
[518,"006866","006866","ЖО36-70-01 Марс 1 : серый кр.симм. GALAD**",3852.4999999999995,"Лихославль"]
[519,"006867","006867","ЖО36-70-01 Марс 1 : черн. кр.симм. GALAD**",3852.4999999999995,"Лихославль"]
[520,"008138","008138","ГО36-70-02 Марс 1 : серый симметр. GALAD**",3438.4999999999995,"Лихославль"]
[521,"005341","005341","ГО36-70-02 Марс 1 : черн. симметр. GALAD**",3438.4999999999995,"Лихославль"]
[522,"006868","006868","ЖО36-70-02 Марс 1 : серый симметр. GALAD**",3438.4999999999995,"Лихославль"]
[523,"006869","006869","ЖО36-70-02 Марс 1 : черн. симметр. GALAD**",3438.4999999999995,"Лихославль"]
[524,"006793","006793","ГО36-70-03 Марс 1 : серый асимметр. GALAD**",3599.4999999999995,"Лихославль"]
[525,"005342","005342","ГО36-70-03 Марс 1 : черн. асимметр. GALAD**",3599.4999999999995,"Лихославль"]
[526,"006871","006871","ЖО36-70-03 Марс 1 : серый асимметр. GALAD**",3599.4999999999995,"Лихославль"]
[527,"006870","006870","ЖО36-70-03 Марс 1 : черн. асимметр. GALAD**",3599.4999999999995,"Лихославль"]
[528,"006795","006795","ГО36-70-04 Марс 1 : серый GALAD**",3599.4999999999995,"Лихославль"]
[529,"006796","006796","ГО36-70-04 Марс 1 : черн. GALAD**",3599.4999999999995,"Лихославль"]
[530,"006872","006872","ЖО36-70-04 Марс 1 : серый GALAD**",3599.4999999999995,"Лихославль"]
[531,"006873","006873","ЖО36-70-04 Марс 1 : черн. GALAD**",3599.4999999999995,"Лихославль"]
[532,"006785","006785","ГО36-150-01 Марс 1 : серый кр.симм. GALAD**",4128.5,"Лихославль"]
[533,"005563","005563","ГО36-150-01 Марс 1 : черн. кр.симм. GALAD**",4128.5,"Лихославль"]
[534,"006880","006880","ЖО36-150-01 Марс 1 : серый кр.симм. GALAD**",4128.5,"Лихославль"]
[535,"006881","006881","ЖО36-150-01 Марс 1 : черн. кр.симм. GALAD**",4128.5,"Лихославль"]
[536,"005567 ","005567","ГО36-150-02 Марс 1 : серый симметр. GALAD**",3794.9999999999995,"Лихославль"]
[537,"005564","005564","ГО36-150-02 Марс 1 : черн. симметр. GALAD**",3794.9999999999995,"Лихославль"]
[538,"006874","006874","ЖО36-150-02 Марс 1 : серый симметр. GALAD**",3794.9999999999995,"Лихославль"]
[539,"006875","006875","ЖО36-150-02 Марс 1 : черн. симметр. GALAD**",3794.9999999999995,"Лихославль"]
[540,"006789","006789","ГО36-150-03 Марс 1 : серый асимметр. GALAD**",4013.4999999999995,"Лихославль"]
[541,"005843","005843","ГО36-150-03 Марс 1 : черн. асимметр. GALAD**",4013.4999999999995,"Лихославль"]
[542,"006876","006876","ЖО36-150-03 Марс 1 : серый асимметр. GALAD**",4013.4999999999995,"Лихославль"]
[543,"006877","006877","ЖО36-150-03 Марс 1 : черн. асимметр. GALAD**",4013.4999999999995,"Лихославль"]
[544,"006797","006797","ГО36-150-04 Марс 1 : серый GALAD**",4013.4999999999995,"Лихославль"]
[545,"006798","006798","ГО36-150-04 Марс 1 : черн. GALAD**",4013.4999999999995,"Лихославль"]
[546,"006878","006878","ЖО36-150-04 Марс 1 : серый GALAD**",4013.4999999999995,"Лихославль"]
[547,"006879","006879","ЖО36-150-04 Марс 1 : черн. GALAD**",4013.4999999999995,"Лихославль"]
[548,"006814","006814","ГО37-250-01 Марс 2 : серый кр.симм. GALAD**",6152.499999999999,"Лихославль"]
[549,"006813","006813","ГО37-250-01 Марс 2 : черн. кр.симм. GALAD**",6152.499999999999,"Лихославль"]
[550,"006882","006882","ЖО37-250-01 Марс 2 : серый кр.симм. GALAD**",6152.499999999999,"Лихославль"]
[551,"006883","006883","ЖО37-250-01 Марс 2 : черн. кр.симм. GALAD**",6152.499999999999,"Лихославль"]
[552,"005344","005344","ГО37-250-02 Марс 2 : серый симметр. GALAD**",5589,"Лихославль"]
[553,"005844","005844","ГО37-250-02 Марс 2 : черн. симметр. GALAD**",5589,"Лихославль"]
[554,"006887","006887","ЖО37-250-02 Марс 2 : серый симметр. GALAD**",5589,"Лихославль"]
[555,"006885","006885","ЖО37-250-02 Марс 2 : черн. симметр. GALAD**",5589,"Лихославль"]
[556,"006811","006811","ГО37-250-03 Марс 2 : серый асимметр. GALAD**",5738.5,"Лихославль"]
[557,"005345 ","005345","ГО37-250-03 Марс 2 : черн. асимметр. GALAD**",5738.5,"Лихославль"]
[558,"006884","006884","ЖО37-250-03 Марс 2 : серый асимметр. GALAD**",5738.5,"Лихославль"]
[559,"006886","006886","ЖО37-250-03 Марс 2 : черн. асимметр. GALAD**",5738.5,"Лихославль"]
[560,"005853","005853","ГО37-250-04 Марс 2 : серый GALAD**",5830.5,"Лихославль"]
[561,"005845","005845","ГО37-250-04 Марс 2 : черн. GALAD**",5830.5,"Лихославль"]
[562,"006888","006888","ЖО37-250-04 Марс 2 : серый GALAD**",5830.5,"Лихославль"]
[563,"006889","006889","ЖО37-250-04 Марс 2 : черн. GALAD**",5830.5,"Лихославль"]
[564,"005568  ","005568","ГО37-400-02 Марс 2 : серый симметр. GALAD**",5853.5,"Лихославль"]
[565,"005565","005565","ГО37-400-02 Марс 2 : черн. симметр. GALAD**",5853.5,"Лихославль"]
[566,"006890 ","006890","ЖО37-400-02 Марс 2 : серый симметр. GALAD**",5853.5,"Лихославль"]
[567,"006891","006891","ЖО37-400-02 Марс 2 : черн. симметр. GALAD**",5853.5,"Лихославль"]
[568,"006817","006817","ГО37-400-03 Марс 2 : серый асимметр. GALAD**",5945.499999999999,"Лихославль"]
[569,"005846","005846","ГО37-400-03 Марс 2 : черн. асимметр. GALAD**",5945.499999999999,"Лихославль"]
[570,"006892 ","006892","ЖО37-400-03 Марс 2 : серый асимметр. GALAD**",5945.499999999999,"Лихославль"]
[571,"006893 ","006893","ЖО37-400-03 Марс 2 : черн. асимметр. GALAD**",5945.499999999999,"Лихославль"]
[572,"006010","006010","ГО37-400-04 Марс 2 : серый GALAD**",6037.499999999999,"Лихославль"]
[573,"006822","006822","ГО37-400-04 Марс 2 : черн. GALAD**",6037.499999999999,"Лихославль"]
[574,"006894","006894","ЖО37-400-04 Марс 2 : серый GALAD**",6037.499999999999,"Лихославль"]
[575,"006895","006895","ЖО37-400-04 Марс 2 : черн. GALAD**",6037.499999999999,"Лихославль"]
[576,"006827","006827","ГО38-70-01 Уран 1 : серый кр.симм. GALAD**",3898.4999999999995,"Лихославль"]
[577,"006828","006828","ГО38-70-01 Уран 1 : черн. кр.симм. GALAD**",3898.4999999999995,"Лихославль"]
[578,"006898","006898","ЖО38-70-01 Уран 1 : серый кр.симм. GALAD**",3898.4999999999995,"Лихославль"]
[579,"006899","006899","ЖО38-70-01 Уран 1 : черн. кр.симм. GALAD**",3898.4999999999995,"Лихославль"]
[580,"006829 ","006829","ГО38-70-02 Уран 1 : серый симметр. GALAD**",3587.9999999999995,"Лихославль"]
[581,"006830 ","006830","ГО38-70-02 Уран 1 : черн. симметр. GALAD**",3587.9999999999995,"Лихославль"]
[582,"006900","006900","ЖО38-70-02 Уран 1 : серый симметр. GALAD**",3587.9999999999995,"Лихославль"]
[583,"006901","006901","ЖО38-70-02 Уран 1 : черн. симметр. GALAD**",3587.9999999999995,"Лихославль"]
[584,"006831","006831","ГО38-70-03 Уран 1 : серый асимметр. GALAD**",3794.9999999999995,"Лихославль"]
[585,"006832","006832","ГО38-70-03 Уран 1 : черн. асимметр. GALAD**",3794.9999999999995,"Лихославль"]
[586,"006902","006902","ЖО38-70-03 Уран 1 : серый асимметр. GALAD**",3794.9999999999995,"Лихославль"]
[587,"006903","006903","ЖО38-70-03 Уран 1 : черн. асимметр. GALAD**",3794.9999999999995,"Лихославль"]
[588,"006833","006833","ГО38-70-04 Уран 1 : серый GALAD**",3794.9999999999995,"Лихославль"]
[589,"006834 ","006834","ГО38-70-04 Уран 1 : черн. GALAD**",3794.9999999999995,"Лихославль"]
[590,"006896","006896","ЖО38-70-04 Уран 1 : серый GALAD**",3794.9999999999995,"Лихославль"]
[591,"006897","006897","ЖО38-70-04 Уран 1 : черн. GALAD**",3794.9999999999995,"Лихославль"]
[592,"006835","006835","ГО38-150-01 Уран 1 : серый кр.симм. GALAD**",4416,"Лихославль"]
[593,"006836","006836","ГО38-150-01 Уран 1 : черн. кр.симм. GALAD**",4416,"Лихославль"]
[594,"006904","006904","ЖО38-150-01 Уран 1 : серый кр.симм. GALAD**",4416,"Лихославль"]
[595,"006905","006905","ЖО38-150-01 Уран 1 : черн. кр.симм. GALAD**",4416,"Лихославль"]
[596,"006837","006837","ГО38-150-02 Уран 1 : серый симметр. GALAD**",4093.9999999999995,"Лихославль"]
[597,"006838","006838","ГО38-150-02 Уран 1 : черн. симметр. GALAD**",4093.9999999999995,"Лихославль"]
[598,"006906","006906","ЖО38-150-02 Уран 1 : серый симметр. GALAD**",4093.9999999999995,"Лихославль"]
[599,"006907","006907","ЖО38-150-02 Уран 1 : черн. симметр. GALAD**",4093.9999999999995,"Лихославль"]
[600,"006839","006839","ГО38-150-03 Уран 1 : серый асимметр. GALAD**",4312.5,"Лихославль"]
[601,"006840","006840","ГО38-150-03 Уран 1 : черн. асимметр. GALAD**",4312.5,"Лихославль"]
[602,"006908","006908","ЖО38-150-03 Уран 1 : серый асимметр. GALAD**",4312.5,"Лихославль"]
[603,"006909","006909","ЖО38-150-03 Уран 1 : черн. асимметр. GALAD**",4312.5,"Лихославль"]
[604,"006841","006841","ГО38-150-04 Уран 1 : серый GALAD**",4312.5,"Лихославль"]
[605,"006842","006842","ГО38-150-04 Уран 1 : черн. GALAD**",4312.5,"Лихославль"]
[606,"006910","006910","ЖО38-150-04 Уран 1 : серый GALAD**",4312.5,"Лихославль"]
[607,"006911","006911","ЖО38-150-04 Уран 1 : черн. GALAD**",4312.5,"Лихославль"]
[608,"006849 ","006849","ГО39-250-01 Уран 2 : серый кр.симм. GALAD**",6324.999999999999,"Лихославль"]
[609,"006850","006850","ГО39-250-01 Уран 2 : черн. кр.симм. GALAD**",6324.999999999999,"Лихославль"]
[610,"006914","006914","ЖО39-250-01 Уран 2 : серый кр.симм. GALAD**",6324.999999999999,"Лихославль"]
[611,"006915","006915","ЖО39-250-01 Уран 2 : черн. кр.симм. GALAD**",6324.999999999999,"Лихославль"]
[612,"006843 ","006843","ГО39-250-02 Уран 2 : серый симметр. GALAD**",5623.5,"Лихославль"]
[613,"006844","006844","ГО39-250-02 Уран 2 : черн. симметр. GALAD**",5623.5,"Лихославль"]
[614,"006916","006916","ЖО39-250-02 Уран 2 : серый симметр. GALAD**",5623.5,"Лихославль"]
[615,"006917","006917","ЖО39-250-02 Уран 2 : черн. симметр. GALAD**",5623.5,"Лихославль"]
[616,"006845","006845","ГО39-250-03 Уран 2 : серый асимметр. GALAD**",5922.499999999999,"Лихославль"]
[617,"006854","006854","ГО39-250-03 Уран 2 : черн. асимметр. GALAD**",5922.499999999999,"Лихославль"]
[618,"006918","006918","ЖО39-250-03 Уран 2 : серый асимметр. GALAD**",5922.499999999999,"Лихославль"]
[619,"006919","006919","ЖО39-250-03 Уран 2 : черн. асимметр. GALAD**",5922.499999999999,"Лихославль"]
[620,"006847","006847","ГО39-250-04 Уран 2 : серый GALAD**",6014.499999999999,"Лихославль"]
[621,"006848","006848","ГО39-250-04 Уран 2 : черн. GALAD**",6014.499999999999,"Лихославль"]
[622,"006912","006912","ЖО39-250-04 Уран 2 : серый GALAD**",6014.499999999999,"Лихославль"]
[623,"006913","006913","ЖО39-250-04 Уран 2 : черн. GALAD**",6014.499999999999,"Лихославль"]
[624,"006851","006851","ГО39-400-02 Уран 2 : серый симметр. GALAD**",5888,"Лихославль"]
[625,"006852","006852","ГО39-400-02 Уран 2 : черн. симметр. GALAD**",5888,"Лихославль"]
[626,"006920","006920","ЖО39-400-02 Уран 2 : серый симметр. GALAD**",5888,"Лихославль"]
[627,"006921","006921","ЖО39-400-02 Уран 2 : черн. симметр. GALAD**",5888,"Лихославль"]
[628,"006853","006853","ГО39-400-03 Уран 2 : серый асимметр. GALAD**",6198.499999999999,"Лихославль"]
[629,"006846","006846","ГО39-400-03 Уран 2 : черн. асимметр. GALAD**",6198.499999999999,"Лихославль"]
[630,"006922","006922","ЖО39-400-03 Уран 2 : серый асимметр. GALAD**",6198.499999999999,"Лихославль"]
[631,"006923","006923","ЖО39-400-03 Уран 2 : черн. асимметр. GALAD**",6198.499999999999,"Лихославль"]
[632,"006855","006855","ГО39-400-04 Уран 2 : серый GALAD**",6267.499999999999,"Лихославль"]
[633,"006856 ","006856","ГО39-400-04 Уран 2 : черн. GALAD**",6267.499999999999,"Лихославль"]
[634,"006924","006924","ЖО39-400-04 Уран 2 : серый GALAD**",6267.499999999999,"Лихославль"]
[635,"006925","006925","ЖО39-400-04 Уран 2 : черн. GALAD**",6267.499999999999,"Лихославль"]
[636,"006094","006094","ГО40-1000-01 Мега : черн. симметр. (ячеистый) GALAD**",15914.849999999999,"Лихославль"]
[637,"005348","005348","ГО40-1000-02 Мега : черн. симметр. (зеркальный) GALAD**",15914.849999999999,"Лихославль"]
[638,"008336","008336","ГО40-1000-01 Мега : черн. симметр. (ячеистый б/ПРА) GALAD**",8422.599999999999,"Лихославль"]
[639,"008339","008339","ГО40-1000-02 Мега : черн. симметр. (зеркальный б/ПРА) GALAD**",8422.599999999999,"Лихославль"]
[640,"006026","006026","ГО41-70-02 Уран 3 : черн. симметр. GALAD**",3231.4999999999995,"Лихославль"]
[641,"006927","006927","ЖО41-70-02 Уран 3 : черн. симметр. GALAD**",3231.4999999999995,"Лихославль"]
["4.2. Под галогенную лампу"]
[642,"000032  ","000032","ИСУ02-5000-/К23 -01 : симметр. GALAD",2954.35,"Лихославль"]
[643,"000047","000047","ИО04-500-002 : симметр. GALAD",746.3499999999999,"Лихославль"]
[644,"000049","000049","ИО04-1000-001 : симметр. GALAD",1445.55,"Лихославль"]
[645,"000082","000082","ИО04-1500-003 : симметр. GALAD",1445.55,"Лихославль"]
[646,"000081","000081","ИО04-2000-004 : симметр. GALAD",1666.35,"Лихославль"]
[647,"003254","003254","ИО04-1000-10 : симметр. GALAD",1408.75,"Лихославль"]
[648,"003255","003255","ИО04-1000-11 : асимметр. GALAD",1408.75,"Лихославль"]
[649,"006277","006277","ИО04-1500-10 : симметр. GALAD",1408.75,"Лихославль"]
[650,"006929","006929","ИО04-1500-11 : асимметр. GALAD",1408.75,"Лихославль"]
[651,"006930 ","006930","ИО04-2000-10 : симметр. GALAD",1575.4999999999998,"Лихославль"]
[652,"006931 ","006931","ИО04-2000-11 : асимметр. GALAD",1575.4999999999998,"Лихославль"]
["4.3. Под ртутную лампу"]
[653,"000126    ","000126","РО04-125-001 : симметр. GALAD",1942.35,"Лихославль"]
[654,"000087","000087","РО04-250-001 : симметр. GALAD",2642.7,"Лихославль"]
[655,"000277","000277","РО07-250-001 : кр.симм. (с ПРА) GALAD",4566.65,"Лихославль"]
[656,"000263  ","000263","РО07-250-001 : кр.симм. (б/ПРА) GALAD",3525.8999999999996,"Лихославль"]
[657,"000278","000278","РО07-400-001 : кр.симм. (с ПРА) GALAD",5700.549999999999,"Лихославль"]
[658,"000209","000209","РО07-400-001 : кр.симм. (б/ПРА) GALAD",4146.9,"Лихославль"]
[659,"001736 ","001736","РО29-250-001 Прометей : симметр. GALAD",3597.2,"Лихославль"]
["4.4. Под компактную люминесцентную лампу "]
[660,"000146  ","000146","ЛО04-15-001 : симметр. GALAD",658.9499999999999,"Лихославль"]
["4.5. Под люминесцентную лампу "]
[661,"010273  ","010273","ЛДУ65-21-001 У1 Гамма : симметр. GALAD**",6784.999999999999,"Лихославль"]
[662,"010327 ","010327","ЛДУ65-21-002 У1 Гамма : асимметр. GALAD**",6784.999999999999,"Лихославль"]
[663,"010054 ","010054","ЛДУ65-28-001 Гамма : симметр. GALAD**",7244.999999999999,"Лихославль"]
[664,"010057 ","010057","ЛДУ65-28-002 Гамма : асимметр. GALAD**",7244.999999999999,"Лихославль"]
[665,"010276 ","010276","ЛДУ65-35-001 У1 Гамма : симметр. GALAD**",7704.999999999999,"Лихославль"]
[666,"010277 ","010277","ЛДУ65-35-002 У1 Гамма : асимметр. GALAD**",7704.999999999999,"Лихославль"]
[667,"010278","010278","ЛДУ65-39-001 У1 Гамма : симметр. GALAD**",6784.999999999999,"Лихославль"]
[668,"010328","010328","ЛДУ65-39-002 У1 Гамма : асимметр. GALAD**",6784.999999999999,"Лихославль"]
[669,"010279 ","010279","ЛДУ65-49-001 У1 Гамма : симметр. GALAD**",7704.999999999999,"Лихославль"]
[670,"010280","010280","ЛДУ65-49-002 У1 Гамма : асимметр. GALAD**",7704.999999999999,"Лихославль"]
[671,"009903","009903","ЛДУ65-54-001 Гамма : симметр. GALAD**",7244.999999999999,"Лихославль"]
[672,"009906","009906","ЛДУ65-54-002 Гамма : асимметр. GALAD**",7244.999999999999,"Лихославль"]
["5. ПРОМЫШЛЕННЫЕ СВЕТИЛЬНИКИ"]
["5.1. Под ртутную лампу"]
[673,"001868 ","001868","РСП26-125-001 У5 GALAD",547.4,"Кадошкино"]
[674,"001948 ","001948","РСП30-250-004 УХЛ4 GALAD",1115.5,"Кадошкино"]
[675,"001949 ","001949","РСП30-400-006 УХЛ4 GALAD",1504.1999999999998,"Кадошкино"]
[676,"005800 ","001809","РСП 44-1000-002 У2 GALAD",2252.85,"Кадошкино"]
[677,"001760","001760","РСП44-700-001 У2 GALAD",2087.25,"Кадошкино"]
[678,"001866","001866","РСП46-250-001 У2 GALAD",1041.8999999999999,"Кадошкино"]
[679,"001754","001754","РСП46-400-001 У2 GALAD",1421.3999999999999,"Кадошкино"]
[680,"006971","006971","РСП50-125-001 Вега (с/стеклом на крюк) GALAD",1721.55,"Лихославль"]
[681,"006972","006972","РСП50-125-001 Вега (с/стеклом на трубу) GALAD",1721.55,"Лихославль"]
[682,"002031","002031","РСП50-250-001 Вега (с/стеклом на крюк) GALAD",1721.55,"Лихославль"]
[683,"006965","006965","РСП50-250-001 Вега (с/стеклом на трубу) GALAD",1721.55,"Лихославль"]
[684,"006973 ","006973","РСП50-125-002 Вега (б/стекла на крюк) GALAD",854.4499999999999,"Лихославль"]
[685,"006974","006974","РСП50-125-002 Вега (б/стекла на трубу) GALAD",854.4499999999999,"Лихославль"]
[686,"003618","003618","РСП50-250-002 Вега (б/стекла на крюк) GALAD",854.4499999999999,"Лихославль"]
[687,"006966","006966","РСП50-250-002 Вега (б/стекла на трубу) GALAD",854.4499999999999,"Лихославль"]
[688,"003245","003245","РСП50-250-011 Вега (с/стеклом на крюк) GALAD",1948.1,"Лихославль"]
[689,"004996","004996","РСП50-250-012 Вега (б/стекла на крюк) GALAD",1146.55,"Лихославль"]
[690,"003685  ","003685","РСП50-400-011 Вега (с/стеклом на крюк) GALAD",1948.1,"Лихославль"]
[691,"003608","003608","РСП50-400-012 Вега (б/стекла на крюк) GALAD",1146.55,"Лихославль"]
[692,"006975 ","006975","РСП50-700-031 Вега (с/стеклом на крюк) GALAD",2830.1499999999996,"Лихославль"]
[693,"006977","006977","РСП50-700-032 Вега (б/стекла на крюк) GALAD",1453.6,"Лихославль"]
[694,"003505","003505","РСП51-250-011 Гермес (с/стеклом на крюк) GALAD",3192.3999999999996,"Лихославль"]
[695,"003888","003888","РСП51-250-012 Гермес (б/стекла на крюк) GALAD",2710.5499999999997,"Лихославль"]
[696,"003889","003889","РСП51-400-011 Гермес (с/стеклом на крюк) GALAD",3194.7,"Лихославль"]
[697,"003887","003887","РСП51-400-012 Гермес (б/стекла на крюк) GALAD",2748.5,"Лихославль"]
["5.2. Под металлогалогенную лампу"]
[698,"006934 ","006934","ГСП50-100-001 Вега (с/стеклом на крюк) GALAD",1721.55,"Лихославль"]
[699,"009011  ","009011","ГСП50-100-002 Вега (б/стекла на крюк) GALAD",761.3,"Лихославль"]
[700,"006935",null,"ГСП50-150-001 Вега (с/стеклом на крюк) GALAD",1721.55,"Лихославль"]
[701,"009013",null,"ГСП50-150-002 Вега (б/стекла на крюк) GALAD",854.4499999999999,"Лихославль"]
[700,"006483","006483","ГСП50-250-011 Вега (с/стеклом на крюк) GALAD",1948.1,"Лихославль"]
[701,"009017","009017","ГСП50-250-012 Вега (б/стекла на крюк) GALAD",1060.3,"Лихославль"]
[702,"005612","005612","ГСП50-400-011 Вега (с/стеклом на крюк) GALAD",1948.1,"Лихославль"]
[703,"009019","009019","ГСП50-400-012 Вега (б/стекла на крюк) GALAD",1146.55,"Лихославль"]
[704,"004134","004134","ГСП51-250-011 Гермес (с/стеклом на крюк) GALAD",3646.6499999999996,"Лихославль"]
[705,"004135","004135","ГСП51-400-011 Гермес (с/стеклом на крюк) GALAD",3975.5499999999997,"Лихославль"]
["5.3.Под натриевую лампу"]
[706,"005431","005431","ЖСП50-100-001 Вега (с/стеклом на крюк) GALAD",1721.55,"Лихославль"]
[707,"006951 ","006951","ЖСП50-100-002 Вега (б/стекла на крюк) GALAD",854.4499999999999,"Лихославль"]
[708,"004004 ",null,"ЖСП50-150-001 Вега (с/стеклом на крюк) GALAD",1721.55,"Лихославль"]
[709,"006953 ",null,"ЖСП50-150-002 Вега (б/стекла на крюк) GALAD",854.4499999999999,"Лихославль"]
[708,"005791","005791","ЖСП50-250-011 Вега (с/стеклом на крюк) GALAD",1948.1,"Лихославль"]
[709,"006957","006957","ЖСП50-250-012 Вега (б/стекла на крюк) GALAD",1146.55,"Лихославль"]
[710,"003785","003785","ЖСП50-400-011 Вега (с/стеклом на крюк) GALAD",1948.1,"Лихославль"]
[711,"006959","006959","ЖСП50-400-012 Вега (б/стекла на крюк) GALAD",1146.55,"Лихославль"]
[712,"004048  ","004048","ЖСП51-250-011 Гермес (с/стеклом на крюк) GALAD",3646.6499999999996,"Лихославль"]
[713,"004049","004049","ЖСП51-400-011 Гермес (с/стеклом на крюк) GALAD",3975.5499999999997,"Лихославль"]
["5.4. Под лампу ДРИЗ"]
[714,"001257","001257","ССП04-250-001 УХЛ3 GALAD",2149.35,"Кадошкино"]
[715,"001016","001016","ССП04-250-002 УХЛ3 GALAD",2303.45,"Кадошкино"]
[716,"001258","001258","ССП04-400-001 УХЛ3 GALAD",2554.1499999999996,"Кадошкино"]
[717,"001259","001259","ССП04-400-002 УХЛ3 GALAD",2707.1,"Кадошкино"]
[718,"001260  ","001260","ССП04-700-001 УХЛ3 GALAD",4060.6499999999996,"Кадошкино"]
[719,"001261","001261","ССП04-700-002 УХЛ3 GALAD",4271.099999999999,"Кадошкино"]
[720,"001812","001812","ССП 10-250-010 У3 GALAD",494.49999999999994,"Кадошкино"]
["6. ТОННЕЛЬНЫЕ СВЕТИЛЬНИКИ И СВЕТИЛЬНИКИ ДЛЯ ПОДЗЕМНЫХ ПЕРЕХОДОВ"]
[721,"007674","007674","РБУ02-80-002 (прозрачный) GALAD",1946.9499999999998,"Лихославль"]
[722,"000002 ","000002","РБУ02-125-002 (прозрачный) GALAD",1969.9499999999998,"Лихославль"]
[723,"002859","002859","ГБУ02-70-002 (прозрачный) GALAD",2239.0499999999997,"Лихославль"]
[724,"002922","002922","ГБУ02-100-002 (прозрачный) GALAD",2411.5499999999997,"Лихославль"]
[725,"000119","000119","ЖБУ02-70-002 (прозрачный) GALAD",2239.0499999999997,"Лихославль"]
[726,"000104","000104","ЖБУ02-100-002 (прозрачный) GALAD",2411.5499999999997,"Лихославль"]
[727,"000100","000100","ЖСУ22-1000-004 Юпитер (лира) GALAD",13551.599999999999,"Лихославль"]
[728,"000237 ","000237","ЖСУ22-150-003 Юпитер (подвес) GALAD",6599.849999999999,"Лихославль"]
[729,"000238","000238","ЖСУ22-250-001 Юпитер (подвес) GALAD",6702.2,"Лихославль"]
[730,"000247","000247","ЖСУ22-250-004 Юпитер (лира) GALAD",6702.2,"Лихославль"]
[731,"000239","000239","ЖСУ22-400-001 Юпитер (подвес) GALAD",6959.799999999999,"Лихославль"]
[732,"000196","000196","ЖСУ22-400-004 Юпитер (лира) GALAD",6959.799999999999,"Лихославль"]
[733,"002938","002938","ГСУ22-400-004 Юпитер (лира) GALAD",6959.799999999999,"Лихославль"]
[734,"006693","006693","ЖВУ25-50-001 (прозрачный) GALAD",1769.85,"Лихославль"]
[735,"000366 ","000366","ЖВУ25-70-001 (прозрачный) GALAD",1796.3,"Лихославль"]
[736,"000405","000405","НВУ25-100-001 (прозрачный) GALAD",938.4,"Лихославль"]
[737,"000419","000419","РВУ25-125-001 (прозрачный) GALAD",1366.1999999999998,"Лихославль"]
[738,"000730","000730","ЖПУ29-150-001 Атлант : асимметр. (лира) GALAD**",27640.249999999996,"Лихославль"]
[739,"007072","007072","ЖПУ29-150-003 Атлант : симметр. (лира) GALAD**",27959.949999999997,"Лихославль"]
[740,"002220","002220","ЖПУ29-150-101 Атлант : асимметр. (лира) GALAD**",27484.999999999996,"Лихославль"]
[741,"001630","001630","ЖПУ29-150-103 Атлант : симметр. (лира) GALAD**",27802.399999999998,"Лихославль"]
[742,"007071","007071","ЖПУ29-150-201 Атлант : асимметр. (подвес) GALAD**",27230.85,"Лихославль"]
[743,"007073","007073","ЖПУ29-150-203 Атлант : симметр. (подвес) GALAD**",27518.35,"Лихославль"]
[744,"001629","001629","ЖПУ29-250-001 Атлант : асимметр. (лира) GALAD**",27872.55,"Лихославль"]
[745,"000731","000731","ЖПУ29-250-003 Атлант : симметр. (лира) GALAD**",28209.499999999996,"Лихославль"]
[746,"001578","001578","ЖПУ29-250-101 Атлант : асимметр. (лира) GALAD**",27716.149999999998,"Лихославль"]
[747,"000943","000943","ЖПУ29-250-103 Атлант : симметр. (лира) GALAD**",28054.249999999996,"Лихославль"]
[748,"007074","007074","ЖПУ29-250-201 Атлант : асимметр. (подвес) GALAD**",26855.949999999997,"Лихославль"]
[749,"001020","001020","ЖПУ29-250-203 Атлант : симметр. (подвес) GALAD**",27254.999999999996,"Лихославль"]
[750,"000732","000732","ЖПУ29-400-001 Атлант : асимметр. (лира) GALAD**",28541.85,"Лихославль"]
[751,"007075 ","007075","ЖПУ29-400-003 Атлант : симметр. (лира) GALAD**",28876.499999999996,"Лихославль"]
[752,"000942","000942","ЖПУ29-400-101 Атлант : асимметр. (лира) GALAD**",28387.749999999996,"Лихославль"]
[753,"000944","000944","ЖПУ29-400-103 Атлант : симметр. (лира) GALAD**",28721.249999999996,"Лихославль"]
[754,"001019","001019","ЖПУ29-400-201 Атлант : асимметр. (подвес) GALAD**",28114.05,"Лихославль"]
[755,"001033","001033","ЖПУ29-400-203 Атлант : симметр. (подвес) GALAD**",28447.55,"Лихославль"]
["7. ОСВЕЩЕНИЕ ЛЕСТНИЧНЫХ ПЛОЩАДОК И ПРИПОДЪЕЗДНЫХ ТЕРРИТОРИЙ"]
[756,"000180","000180","ЖБУ02-50-003 Маячок (прозрачный) GALAD",1470.85,"Лихославль"]
[757,"001975","001975","ЛБУ02-11-003 Маячок (прозрачный) GALAD",956.8,"Лихославль"]
[758,"005841","005841","ЛБУ02-15-003 Маячок (прозрачный) GALAD",956.8,"Лихославль"]
[759,"000543 ","000543","ЛБУ02-20-003 Маячок (прозрачный) GALAD",956.8,"Лихославль"]
[760,"004556","004556","ЖПУ03-70-001 GALAD",1455.8999999999999,"Кадошкино"]
[761,"006700 ","006700","РБУ30-50-001 Плутон (степ защ IP 65) GALAD",1690.4999999999998,"Лихославль"]
[762,"010044 ","010044","РБУ30-50-002 Плутон (степ защ IP 53) GALAD",1644.4999999999998,"Лихославль"]
[763,"006701","006701","РБУ30-80-001 Плутон (степ защ IP 65) GALAD",1713.4999999999998,"Лихославль"]
[764,"009328","009328","РБУ30-80-002 Плутон (степ защ IP 53) GALAD",1667.4999999999998,"Лихославль"]
[765,"006687","006687","ГБУ30-70-001 Плутон (степ защ IP 65) GALAD",1828.4999999999998,"Лихославль"]
[766,"010042","010042","ГБУ30-70-002 Плутон (степ защ IP 53) GALAD",1782.4999999999998,"Лихославль"]
[767,"006689","006689","ЖБУ30-50-001 Плутон (степ защ IP 65) GALAD",1805.4999999999998,"Лихославль"]
[768,"010043 ","010043","ЖБУ30-50-002 Плутон (степ защ IP 53) GALAD",1759.4999999999998,"Лихославль"]
[769,"006690","006690","ЖБУ30-70-001 Плутон (степ защ IP 65) GALAD",1828.4999999999998,"Лихославль"]
[770,"008684","008684","ЖБУ30-70-002 Плутон (степ защ IP 53) GALAD",1782.4999999999998,"Лихославль"]
[771,"004288","004288","ФПО04-2х11-001 УХЛ4 GALAD",908.4999999999999,"Кадошкино"]
[772,"9480","009480","ФПО04-2х11-001УХЛ4 (надпись \"ВЫХОД\") GALAD",954.4999999999999,"Кадошкино"]
[773,"011981","011981","ЛПО56-11-004УХЛ4 (надпись \"ВЫХОД\") GALAD",594.55,"Кадошкино"]
[774,"004200","004200","ЛПО56-11-004 УХЛ4 GALAD",563.5,"Кадошкино"]
[775,"009314 ","009314","ЛПО56-11-005М УХЛ1 GALAD",669.3,"Кадошкино"]
[776,"011621","011621","ЛПО56-11-006УХЛ4 (с датчиком) GALAD",640.55,"Кадошкино"]
[777,"008779","008779","ЛПО56-11-008 УХЛ4 GALAD",619.8499999999999,"Кадошкино"]
[778,"011951","011951","ЛБО64-11-001 УХЛ4 GALAD",413.99999999999994,"Лихославль"]
[779,"011952 ","011952","ЛБО64-2х11-001 УХЛ4 GALAD",494.49999999999994,"Лихославль"]
[780,"011953","011953","ЛБО64-11-002 УХЛ4 (с ЭПРА) GALAD",757.8499999999999,"Лихославль"]
[781,"011954 ","011954","ЛБО64-2х11-002 УХЛ4 (с ЭПРА) GALAD",776.2499999999999,"Лихославль"]
[782,"012088","012088","ЛБО64-11-011 УХЛ4 (с датчиком; патрон Е14) GALAD",527.8499999999999,"Лихославль"]
[783,"012089","012089","ЛБО64-2х11-011 УХЛ4 (с датчиком; патрон Е14) GALAD",537.05,"Лихославль"]
["8. ПУСКОРЕГУЛИРУЮЩИЕ АППАРАТЫ"]
["8.1. ПРА встраиваемые для ламп ДРЛ"]
[784,"001003","001003","1И80ДРЛ44Н-006УХЛ2 220В GALAD",218.49999999999997,"Кадошкино"]
[785,"09000924",null,"1И125ДРЛ44Н-003УХЛ2 220В GALAD",232.29999999999998,"Кадошкино"]
[785,"001009","001009","1И125ДРЛ44Н-007УХЛ2 220В GALAD",232.29999999999998,"Кадошкино"]
[786,"09000917",null,"1И250ДРЛ44Н-003УХЛ2 220В GALAD",338.09999999999997,"Кадошкино"]
[786,"001004","001004","1И250ДРЛ44Н-008УХЛ2 220В GALAD",338.09999999999997,"Кадошкино"]
[787,"011945","011945","1И400ДРЛ44Н-001УХЛ2 220В GALAD",492.2,"Кадошкино"]
[788,"011764","011764","1И400ДРЛ44Н-003УХЛ2 220В GALAD",492.2,"Кадошкино"]
[789,"001010","001010","1И400ДРЛ44Н-009УХЛ2 220В GALAD",492.2,"Кадошкино"]
[790,"011898","011898","1И700ДРЛ44Н-001УХЛ2 220В GALAD",1006.2499999999999,"Кадошкино"]
[791,"004627","004627","1И700ДРЛ44Н-020УХЛ2 220В GALAD",1006.2499999999999,"Кадошкино"]
[792,"001309","001309","1И575ДРИШ01Н-001.УХЛ2 (700ДРЛ) GALAD",1274.1999999999998,"Кадошкино"]
[793,"001310","001310","1И575ДРИШ01Н-001УХЛ2 220В (1000ДРЛ) GALAD",1661.7499999999998,"Кадошкино"]
["8.2. ПРА независимые для ламп ДРЛ"]
[794,"003061","003061","1И80ДРЛ44-015УХЛ1 220В GALAD",340.4,"Кадошкино"]
[795,"09001110",null,"1И125ДРЛ44-003УХЛ1 220В GALAD",349.59999999999997,"Кадошкино"]
[795,"002944","002944","1И125ДРЛ44-016УХЛ1 220В GALAD",349.59999999999997,"Кадошкино"]
[796,"09001109",null,"1И250ДРЛ44-003УХЛ1 220В GALAD",454.24999999999994,"Кадошкино"]
[796,"001970","001970","1И250ДРЛ44-017УХЛ1 220В GALAD",454.24999999999994,"Кадошкино"]
[797,"003624","003624","1К250ДРЛ44-008УХЛ1 220В GALAD",717.5999999999999,"Кадошкино"]
[798,"011772","011772","1И400ДРЛ44-003УХЛ1 220В GALAD",649.75,"Кадошкино"]
[799,"002085","002085","1И400ДРЛ44-011УХЛ1 220В GALAD",649.75,"Кадошкино"]
[800,"003625","003625","1К400ДРЛ44-001УХЛ1 220В GALAD",890.0999999999999,"Кадошкино"]
[801,"003616","003616","1И700ДРЛ44-019УХЛ1 220В GALAD",1052.25,"Кадошкино"]
[802,"004378","004378","1И1000ДРЛ44-001УХЛ1 220В GALAD",1167.25,"Кадошкино"]
[803,"007811","008753","1К1000ДРЛ44-001УХЛ1 220В GALAD",1552.4999999999998,"Кадошкино"]
["8.3. ПРА встраиваемые для ламп ДНаТ"]
[804,"001005","001005","1И70ДНаТ46Н-013УХЛ2 220В GALAD",238.04999999999998,"Кадошкино"]
[805,"M0004948",null,"1И100ДНаТ46Н-003УХЛ2 220В GALAD",240.35,"Кадошкино"]
[805,"001011 ","001011","1И100ДНаТ46Н-014УХЛ2 220В GALAD",240.35,"Кадошкино"]
[806,"001006","001006","1И150ДНаТ46Н-015УХЛ2 220В GALAD",307.04999999999995,"Кадошкино"]
[807,"011899","011899","1И250ДНаТ46Н-003УХЛ2 220В GALAD",493.34999999999997,"Кадошкино"]
[808,"011943","011943","1И250ДНаТ46Н-002УХЛ2 220В GALAD",493.34999999999997,"Кадошкино"]
[809,"001012","001012","1И250ДНаТ46Н-017УХЛ2 220В GALAD",493.34999999999997,"Кадошкино"]
[810,"011762","011762","1И400ДНаТ46Н-001УХЛ2 220В GALAD",657.8,"Кадошкино"]
[811,"001007","001007","1И400ДНаТ46Н-016УХЛ2 220В GALAD",657.8,"Кадошкино"]
[812,"011944 ","011944","1И600ДНаТ46Н-001УХЛ2 220В GALAD",1085.6,"Кадошкино"]
[813,"003680","003680","1И600ДНаТ46Н-018УХЛ2 220В GALAD",1085.6,"Кадошкино"]
[814,"003047","003047","1И70ДНаТ46-006УХЛ1 220В с ИЗУ GALAD",540.5,"Кадошкино"]
[815,"002948","002948","1И100ДНаТ46-005УХЛ1 220В с ИЗУ GALAD",586.5,"Кадошкино"]
[816,"005540",null,"1И100ДНаТ46-008УХЛ1 220В без ИЗУ GALAD",388.7,"Кадошкино"]
[816,"003062","003062","1И150ДНаТ46-004УХЛ1 220В с ИЗУ GALAD",657.8,"Кадошкино"]
[817,"005577","005577","1К150ДНаТ46-010УХЛ1 220В с ИЗУ GALAD",714.15,"Кадошкино"]
[818,"002958","002958","1И250ДНаТ46-001УХЛ1 220В с ИЗУ GALAD",848.6999999999999,"Кадошкино"]
[819,"011948","011948","1И250ДНаТ46-003УХЛ1 220В с ИЗУ GALAD",848.6999999999999,"Кадошкино"]
[820,"003634","003634","1К250ДНаТ46-009УХЛ1 220В с ИЗУ GALAD",1099.3999999999999,"Кадошкино"]
[821,"002926","002926","1И400ДНаТ46-002УХЛ1 220В с ИЗУ GALAD",1063.75,"Кадошкино"]
[822,"003635","003635","1К400ДНаТ46-008УХЛ1 220В с ИЗУ GALAD",1351.25,"Кадошкино"]
[823,"003681","008752","1И600ДНаТ46-003УХЛ1 220В с ИЗУ GALAD",1643.35,"Кадошкино"]
[824,"005614","005614","1И1000ДНаТ46-001УХЛ1 220В с ИЗУ GALAD",2153.95,"Кадошкино"]
[825,"005615","005615","1К1000ДНаТ46-001УХЛ1 220В с ИЗУ GALAD",2340.25,"Кадошкино"]
["8.5. ПРА для ламп ДРИ"]
["ПРА с напряжением 220 В"]
[826,"003627","003627","1И250ДРИ48-012УХЛ1 220В с ИЗУ GALAD",635.9499999999999,"Кадошкино"]
[827,"004671","004671","1И250ДРИ48Н-003УХЛ2 220В GALAD",433.54999999999995,"Кадошкино"]
[828,"003628","003628","1К250ДРИ48-002УХЛ1 220В с ИЗУ GALAD",809.5999999999999,"Кадошкино"]
[829,"005802","005802","1И400ДРИ48Н-006УХЛ2 220В GALAD",663.55,"Кадошкино"]
[830,"003629 ","003629","1И400ДРИ48-011УХЛ1 220В с ИЗУ GALAD",952.1999999999999,"Кадошкино"]
[831,"003630","003630","1К400ДРИ48-003УХЛ1 220В с ИЗУ GALAD",1127,"Кадошкино"]
[832,"003631 ","003631","1И700ДРИ48-010УХЛ1 220В с ИЗУ GALAD",1517.9999999999998,"Кадошкино"]
[833,"003633","003633","1И700ДРИ48Н-002УХЛ2 220В GALAD",983.2499999999999,"Кадошкино"]
[834,"003632","003632","1К700ДРИ48-001УХЛ1 220В GALAD",2018.2499999999998,"Кадошкино"]
[835,"007768","007591","1И1000ДРИ48-001УХЛ1 220В-8,2А с ИЗУ GALAD",2134.3999999999996,"Кадошкино"]
[836,"008575","008575","1И1000ДРИ48-002УХЛ1 220В-9,5А с ИЗУ GALAD",2899.1499999999996,"Кадошкино"]
[837,"008576","008576","1К1000ДРИ48-001УХЛ1 220В-8,2А с ИЗУ GALAD",3079.7,"Кадошкино"]
[838,"008577","008577","1К1000ДРИ48-002УХЛ1 220В-9,5А с ИЗУ GALAD",3083.1499999999996,"Кадошкино"]
["ПРА с напряжением 380 В"]
[839,"005744","005744","1И250ДРИ81-001УХЛ1 380В с ИЗУ GALAD",1517.9999999999998,"Кадошкино"]
[840,"М0004961","007810","1К250ДРИ81-001УХЛ1 GALAD",1867.6,"Кадошкино"]
[841,"001320","001320","1И250Н81-006УХЛ1 380ВсИЗУ БУР GALAD",1799.7499999999998,"Кадошкино"]
[842,"007377","007377","1И400ДРИ81-003УХЛ1 380В с ИЗУ GALAD",1776.7499999999998,"Кадошкино"]
[843,"005803","005803","1К400ДРИ81-001УХЛ1 380В GALAD",1859.55,"Кадошкино"]
[844,"007083","007083","1И700ДРИ81-001УХЛ1 380В с ИЗУ GALAD",2875,"Кадошкино"]
[845,"008539","007094","1К 700 ДРИ 81-001.УХЛ1 GALAD",3435.0499999999997,"Кадошкино"]
[846,"007457","007457","1И1000ДРИ81-001УХЛ1 380В с ИЗУ GALAD",2423.0499999999997,"Кадошкино"]
[847,"007493","007493","1К1000ДРИ81-001УХЛ1 380В с ИЗУ GALAD",2693.2999999999997,"Кадошкино"]
[848,"007081","007081","1И2000ДРИ81-001УХЛ1 380В с ИЗУ GALAD",5432.599999999999,"Кадошкино"]
[849,"008578","008578","1К2000ДРИ81-001УХЛ1 380В с ИЗУ GALAD",5716.65,"Кадошкино"]
[850,"001343","001343","1И3500Н51-006УХЛ1 380В с ИЗУ GALAD",10233.849999999999,"Кадошкино"]
["8.6.  ПРА для ламп ДРТ, ДРТИ, ДРИШ "]
[851,"001332","001332","1К6000Н81-005УХЛ4 380В GALAD",25312.649999999998,"Кадошкино"]
[852,"001333","001333","1К12000Н81-006УХЛ4 380В GALAD",50616.1,"Кадошкино"]
[853,"001918","001918","1И2500ДРТ380-УХЛ4 GALAD",16540.449999999997,"Кадошкино"]
[854,"001335","001335","1И2500ДРИШ51Н-010УХЛ2 220В GALAD",5416.5,"Кадошкино"]
[855,"001336","001336","1ДБИ3000/1500ДРТИ/380-В-038УХЛ4 GALAD",9234.5,"Кадошкино"]
["9. ПРОДУКЦИЯ \"ПРЕМИУМ ЛАЙТ\""]
["9.1. КОНСОЛЬНЫЕ СВЕТИЛЬНИКИ"]
["9.1.1. Под ртутную лампу"]
[856,"000399 ","000399","РКУ24-125-001 : ШО (с/стеклом) GALAD**",8268.5,"Лихославль"]
[857,"004986 ","004986","РКУ28-80-001 Селена : ШО (с/стеклом) GALAD**",10292.5,"Лихославль"]
[858,"004636  ","004636","РКУ28-80-002 Селена : ШО (с/стеклом торшерн. опора) GALAD**",10292.5,"Лихославль"]
[859,"004987","004987","РКУ28-125-001 Селена : ШО (с/стеклом) GALAD**",10338.5,"Лихославль"]
[860,"004988","004988","РКУ28-125-002 Селена : ШО (с/стеклом торшерн. опора) GALAD**",10338.5,"Лихославль"]
[861,"006458","006458","РКУ34-125-001 Альфа : ШО (с/стеклом) GALAD**",5462.5,"Лихославль"]
[862,"006459 ","006459","РКУ34-250-001 Альфа : ШО (с/стеклом) GALAD**",5692.5,"Лихославль"]
["9.1.2. Под натриевую/металлогалогеновую лампу"]
[863,"010937","010937","ЖКУ05-150-001 У1 Консул : ШБ (с/стеклом) GALAD**",3444.2499999999995,"Лихославль"]
[864,"010938","010938","ЖКУ05-150-002 У1 Консул : ШО (с/стеклом) GALAD**",3444.2499999999995,"Лихославль"]
[865,"009544","009544","ЖКУ05-250-001 Консул : ШБ (с/стеклом) GALAD**",3674.2499999999995,"Лихославль"]
[866,"000107","000107","ЖКУ15-250-105 Сириус : ШБ (с/стеклом) GALAD**",4594.25,"Лихославль"]
[867,"000108","000108","ЖКУ15-250-107 Сириус : ШО (с/стеклом) GALAD**",4594.25,"Лихославль"]
[868,"000141","000141","ЖКУ15-400-105 Сириус : ШБ (с/стеклом) GALAD**",5462.5,"Лихославль"]
[869,"000473","000473","ЖКУ15-400-107 Сириус : ШО (с/стеклом) GALAD**",5462.5,"Лихославль"]
[870,"005067","005067","ЖКУ20-70-001 Орион : ШБ (с/стеклом степ защ ПРА IP 44) GALAD**",3147.5499999999997,"Лихославль"]
[871,"005119","005119","ЖКУ20-100-001 Орион : ШБ (с/стеклом степ защ ПРА IP 44) GALAD**",3349.95,"Лихославль"]
[872,"004979","004979","ЖКУ20-150-001 Орион : ШБ (с/стеклом степ защ ПРА IP 44) GALAD**",3444.2499999999995,"Лихославль"]
[873,"005066","005066","ЖКУ20-250-001 Орион : ШБ (с/стеклом степ защ ПРА IP 44) GALAD**",3674.2499999999995,"Лихославль"]
[874,"011644 ","011644","ЖКУ21-70-011 У1 Гелиос : ШБ (с/стеклом) GALAD**",2469.0499999999997,"Лихославль"]
[875,"011645","011645","ЖКУ21-70-012 У1 Гелиос : ШО (с/стеклом) GALAD**",2469.0499999999997,"Лихославль"]
[876,"011646",null,"ЖКУ21-70-013 У1 Гелиос : ШБ (с/стеклом) GALAD**",2469.0499999999997,"Лихославль"]
[877,"011637","011637","ЖКУ21-100-011 У1 Гелиос : ШБ (с/стеклом) GALAD**",2871.5499999999997,"Лихославль"]
[878,"011640","011640","ЖКУ21-100-012 У1 Гелиос : ШО (с/стеклом) GALAD**",2871.5499999999997,"Лихославль"]
[879,"011642",null,"ЖКУ21-100-013 У1 Гелиос : ШБ (с/стеклом) GALAD**",2871.5499999999997,"Лихославль"]
[880,"011648","011648","ЖКУ21-150-011 У1 Гелиос : ШБ (с/стеклом) GALAD**",2981.95,"Лихославль"]
[881,"011649","011649","ЖКУ21-150-012 У1 Гелиос : ШО (с/стеклом) GALAD**",2981.95,"Лихославль"]
[882,"011411","011411","ЖКУ21-150-013 У1 Гелиос : ШБ (с/стеклом) GALAD**",2981.95,"Лихославль"]
[883,"011272","011272","ЖКУ21-250-011 У1 Гелиос : ШБ (с/стеклом) GALAD**",3053.2499999999995,"Лихославль"]
[884,"011651","011651","ЖКУ21-250-012 У1 Гелиос : ШО (с/стеклом) GALAD**",3053.2499999999995,"Лихославль"]
[885,"011407",null,"ЖКУ21-250-014 У1 Гелиос : ШО (с/стеклом) GALAD**",3053.2499999999995,"Лихославль"]
[886,"000380","000380","ЖКУ24-70-001 : ШО (с/стеклом) GALAD**",8521.5,"Лихославль"]
[887,"006673","006673","ЖКУ24-70-002 : ШО (с/стеклом торшерн. опора) GALAD**",8521.5,"Лихославль"]
[888,"000293","000293","ЖКУ24-100-001 : ШО (с/стеклом) GALAD**",8751.5,"Лихославль"]
[889,"006671","006671","ЖКУ24-100-002 : ШО (с/стеклом торшерн. опора) GALAD**",8751.5,"Лихославль"]
[890,"000199","000199","ЖКУ24-150-001 : ШО (с/стеклом) GALAD**",9119.5,"Лихославль"]
[891,"006672","006672","ЖКУ24-150-002 : ШО (с/стеклом торшерн. опора) GALAD**",9119.5,"Лихославль"]
[892,"003506","003506","ГКУ24-70-001 : ШО (с/стеклом) GALAD**",8521.5,"Лихославль"]
[893,"003250","003250","ГКУ24-70-002 : ШО (с/стеклом торшерн. опора) GALAD**",8521.5,"Лихославль"]
[894,"003438","003438","ГКУ24-100-001 : ШО (с/стеклом) GALAD**",8751.5,"Лихославль"]
[895,"006635","006635","ГКУ24-100-002 : ШО (с/стеклом торшерн. опора) GALAD**",8751.5,"Лихославль"]
[896,"003119","003119","ГКУ24-150-001 : ШО (с/стеклом) GALAD**",9119.5,"Лихославль"]
[897,"006636","006636","ГКУ24-150-002 : ШО (с/стеклом торшерн. опора) GALAD**",9119.5,"Лихославль"]
[898,"001732","001732","ЖКУ28-70-001 Cелена : ШО (с/стеклом) GALAD**",8521.5,"Лихославль"]
[899,"001733","001733","ЖКУ28-70-002 Cелена : ШО (с/стеклом торшерн. опора) GALAD**",8521.5,"Лихославль"]
[900,"001726","001726","ЖКУ28-100-001 Селена : ШО (с/стеклом) GALAD**",8751.5,"Лихославль"]
[901,"001727","001727","ЖКУ28-100-002 Селена : ШО (с/стеклом торшерн. опора) GALAD**",8751.5,"Лихославль"]
[902,"003004","003004","ГКУ28-150-001 Селена : ШО (с/стеклом) GALAD**",9119.5,"Лихославль"]
[903,"003120","003120","ГКУ28-150-002 Селена : ШО (с/стеклом торшерн. опора) GALAD**",9119.5,"Лихославль"]
[904,"002937","002937","ГКУ28-70-001 Селена : ШО (с/стеклом) GALAD**",8521.5,"Лихославль"]
[905,"003251","003251","ГКУ28-70-002 Селена : ШО (с/стеклом торшерн. опора) GALAD**",8521.5,"Лихославль"]
[906,"006637   ","006637","ГКУ28-100-001 Селена : ШО (с/стеклом) GALAD**",8751.5,"Лихославль"]
[907,"006638","006638","ГКУ28-100-002 Селена : ШО (с/стеклом торшерн. опора) GALAD**",8751.5,"Лихославль"]
[908,"006260","006260","ГКУ34-70-001 Альфа : ШО (с/стеклом) GALAD**",5209.5,"Лихославль"]
[909,"006099","006099","ЖКУ34-70-001 Альфа : ШО/ШБ (с/стеклом) GALAD**",5209.5,"Лихославль"]
[910,"006455","006455","ГКУ34-100-001 Альфа : ШО (с/стеклом) GALAD**",5807.5,"Лихославль"]
[911,"005351","005351","ЖКУ34-100-001 Альфа : ШО/ШБ (с/стеклом) GALAD**",5807.5,"Лихославль"]
[912,"006456","006456","ГКУ34-150-001 Альфа : ШО (с/стеклом) GALAD**",6324.999999999999,"Лихославль"]
[913,"005539 ","005539","ЖКУ34-150-001 Альфа : ШО/ШБ (с/стеклом) GALAD**",6324.999999999999,"Лихославль"]
[914,"006457","006457","ГКУ34-250-001 Альфа : ШО (с/стеклом) GALAD**",6393.999999999999,"Лихославль"]
[915,"005529","005529","ЖКУ34-250-001 Альфа : ШО/ШБ (с/стеклом) GALAD**",6393.999999999999,"Лихославль"]
["9.2. ПРОЖЕКТОРЫ"]
["9.2.1. Под натриевую/металлогалогеновую лампу"]
[916,"006865","006865","ГО33-2000-01 Фотон симметр. GALAD**",9780.75,"Лихославль"]
[917,"006094","006094","ГО40-1000-01 Мега : черн. симметр. (ячеистый) GALAD**",15914.573999999999,"Лихославль"]
[918,"005348","005348","ГО40-1000-02 Мега : черн. симметр. (зеркальный) GALAD**",15914.573999999999,"Лихославль"]
[919,"008336","008336","ГО40-1000-01 Мега : черн. симметр. (ячеистый б/ПРА) GALAD**",8422.3125,"Лихославль"]
[920,"008339","008339","ГО40-1000-02 Мега : черн. симметр. (зеркальный б/ПРА) GALAD**",8422.3125,"Лихославль"]
[921,"006866","006866","ЖО36-70-01 Марс 1 : серый кр.симм. GALAD**",3852.4999999999995,"Лихославль"]
[922,"006867","006867","ЖО36-70-01 Марс 1 : черн. кр.симм. GALAD**",3852.4999999999995,"Лихославль"]
[923,"005842","005842","ГО36-70-01 Марс 1 : серый кр.симм. GALAD**",3852.4999999999995,"Лихославль"]
[924,"005340","005340","ГО36-70-01 Марс 1 : черн. кр.симм. GALAD**",3852.4999999999995,"Лихославль"]
[925,"006868","006868","ЖО36-70-02 Марс 1 : серый симметр. GALAD**",3438.4999999999995,"Лихославль"]
[926,"006869","006869","ЖО36-70-02 Марс 1 : черн. симметр. GALAD**",3438.4999999999995,"Лихославль"]
[927,"008138","008138","ГО36-70-02 Марс 1 : серый симметр. GALAD**",3438.4999999999995,"Лихославль"]
[928,"005341","005341","ГО36-70-02 Марс 1 : черн. симметр. GALAD**",3438.4999999999995,"Лихославль"]
[929,"006871","006871","ЖО36-70-03 Марс 1 : серый асимметр. GALAD**",3599.4999999999995,"Лихославль"]
[930,"006870","006870","ЖО36-70-03 Марс 1 : черн. асимметр. GALAD**",3599.4999999999995,"Лихославль"]
[931,"006793","006793","ГО36-70-03 Марс 1 : серый асимметр. GALAD**",3599.4999999999995,"Лихославль"]
[932,"005342","005342","ГО36-70-03 Марс 1 : черн. асимметр. GALAD**",3599.4999999999995,"Лихославль"]
[933,"006872","006872","ЖО36-70-04 Марс 1 : серый GALAD**",3599.4999999999995,"Лихославль"]
[934,"006873","006873","ЖО36-70-04 Марс 1 : черн. GALAD**",3599.4999999999995,"Лихославль"]
[935,"006795","006795","ГО36-70-04 Марс 1 : серый GALAD**",3599.4999999999995,"Лихославль"]
[936,"006796","006796","ГО36-70-04 Марс 1 : черн. GALAD**",3599.4999999999995,"Лихославль"]
[937,"006880","006880","ЖО36-150-01 Марс 1 : серый кр.симм. GALAD**",4128.5,"Лихославль"]
[938,"006881","006881","ЖО36-150-01 Марс 1 : черн. кр.симм. GALAD**",4128.5,"Лихославль"]
[939,"006785","006785","ГО36-150-01 Марс 1 : серый кр.симм. GALAD**",4128.5,"Лихославль"]
[940,"005563","005563","ГО36-150-01 Марс 1 : черн. кр.симм. GALAD**",4128.5,"Лихославль"]
[941,"006874","006874","ЖО36-150-02 Марс 1 : серый симметр. GALAD**",3794.9999999999995,"Лихославль"]
[942,"006875","006875","ЖО36-150-02 Марс 1 : черн. симметр. GALAD**",3794.9999999999995,"Лихославль"]
[943,"005567 ","005567","ГО36-150-02 Марс 1 : серый симметр. GALAD**",3794.9999999999995,"Лихославль"]
[944,"005564","005564","ГО36-150-02 Марс 1 : черн. симметр. GALAD**",3794.9999999999995,"Лихославль"]
[945,"006876","006876","ЖО36-150-03 Марс 1 : серый асимметр. GALAD**",4013.4999999999995,"Лихославль"]
[946,"006877","006877","ЖО36-150-03 Марс 1 : черн. асимметр. GALAD**",4013.4999999999995,"Лихославль"]
[947,"006789","006789","ГО36-150-03 Марс 1 : серый асимметр. GALAD**",4013.4999999999995,"Лихославль"]
[948,"005843","005843","ГО36-150-03 Марс 1 : черн. асимметр. GALAD**",4013.4999999999995,"Лихославль"]
[949,"006878","006878","ЖО36-150-04 Марс 1 : серый GALAD**",4013.4999999999995,"Лихославль"]
[950,"006879","006879","ЖО36-150-04 Марс 1 : черн. GALAD**",4013.4999999999995,"Лихославль"]
[951,"006797","006797","ГО36-150-04 Марс 1 : серый GALAD**",4013.4999999999995,"Лихославль"]
[952,"006798","006798","ГО36-150-04 Марс 1 : черн. GALAD**",4013.4999999999995,"Лихославль"]
[953,"006882","006882","ЖО37-250-01 Марс 2 : серый кр.симм. GALAD**",6152.499999999999,"Лихославль"]
[954,"006883","006883","ЖО37-250-01 Марс 2 : черн. кр.симм. GALAD**",6152.499999999999,"Лихославль"]
[955,"006814","006814","ГО37-250-01 Марс 2 : серый кр.симм. GALAD**",6152.499999999999,"Лихославль"]
[956,"006813","006813","ГО37-250-01 Марс 2 : черн. кр.симм. GALAD**",6152.499999999999,"Лихославль"]
[957,"006887","006887","ЖО37-250-02 Марс 2 : серый симметр. GALAD**",5589,"Лихославль"]
[958,"006885","006885","ЖО37-250-02 Марс 2 : черн. симметр. GALAD**",5589,"Лихославль"]
[959,"005344","005344","ГО37-250-02 Марс 2 : серый симметр. GALAD**",5589,"Лихославль"]
[960,"005844","005844","ГО37-250-02 Марс 2 : черн. симметр. GALAD**",5589,"Лихославль"]
[961,"006884","006884","ЖО37-250-03 Марс 2 : серый асимметр. GALAD**",5738.5,"Лихославль"]
[962,"006886","006886","ЖО37-250-03 Марс 2 : черн. асимметр. GALAD**",5738.5,"Лихославль"]
[963,"006811","006811","ГО37-250-03 Марс 2 : серый асимметр. GALAD**",5738.5,"Лихославль"]
[964,"005345 ","005345","ГО37-250-03 Марс 2 : черн. асимметр. GALAD**",5738.5,"Лихославль"]
[965,"006888","006888","ЖО37-250-04 Марс 2 : серый GALAD**",5830.5,"Лихославль"]
[966,"006889","006889","ЖО37-250-04 Марс 2 : черн. GALAD**",5830.5,"Лихославль"]
[967,"005853","005853","ГО37-250-04 Марс 2 : серый GALAD**",5830.5,"Лихославль"]
[968,"005845","005845","ГО37-250-04 Марс 2 : черн. GALAD**",5830.5,"Лихославль"]
[969,"006890 ","006890","ЖО37-400-02 Марс 2 : серый симметр. GALAD**",5853.5,"Лихославль"]
[970,"006891","006891","ЖО37-400-02 Марс 2 : черн. симметр. GALAD**",5853.5,"Лихославль"]
[971,"005568  ","005568","ГО37-400-02 Марс 2 : серый симметр. GALAD**",5853.5,"Лихославль"]
[972,"005565","005565","ГО37-400-02 Марс 2 : черн. симметр. GALAD**",5853.5,"Лихославль"]
[973,"006892 ","006892","ЖО37-400-03 Марс 2 : серый асимметр. GALAD**",5945.499999999999,"Лихославль"]
[974,"006893 ","006893","ЖО37-400-03 Марс 2 : черн. асимметр. GALAD**",5945.499999999999,"Лихославль"]
[975,"006817","006817","ГО37-400-03 Марс 2 : серый асимметр. GALAD**",5945.499999999999,"Лихославль"]
[976,"005846","005846","ГО37-400-03 Марс 2 : черн. асимметр. GALAD**",5945.499999999999,"Лихославль"]
[977,"006894","006894","ЖО37-400-04 Марс 2 : серый GALAD**",6037.499999999999,"Лихославль"]
[978,"006895","006895","ЖО37-400-04 Марс 2 : черн. GALAD**",6037.499999999999,"Лихославль"]
[979,"006010","006010","ГО37-400-04 Марс 2 : серый GALAD**",6037.499999999999,"Лихославль"]
[980,"006822","006822","ГО37-400-04 Марс 2 : черн. GALAD**",6037.499999999999,"Лихославль"]
[981,"006898","006898","ЖО38-70-01 Уран 1 : серый кр.симм. GALAD**",3898.4999999999995,"Лихославль"]
[982,"006899","006899","ЖО38-70-01 Уран 1 : черн. кр.симм. GALAD**",3898.4999999999995,"Лихославль"]
[983,"006827","006827","ГО38-70-01 Уран 1 : серый кр.симм. GALAD**",3898.4999999999995,"Лихославль"]
[984,"006828","006828","ГО38-70-01 Уран 1 : черн. кр.симм. GALAD**",3898.4999999999995,"Лихославль"]
[985,"006900","006900","ЖО38-70-02 Уран 1 : серый симметр. GALAD**",3587.9999999999995,"Лихославль"]
[986,"006901","006901","ЖО38-70-02 Уран 1 : черн. симметр. GALAD**",3587.9999999999995,"Лихославль"]
[987,"006829 ","006829","ГО38-70-02 Уран 1 : серый симметр. GALAD**",3587.9999999999995,"Лихославль"]
[988,"006830 ","006830","ГО38-70-02 Уран 1 : черн. симметр. GALAD**",3587.9999999999995,"Лихославль"]
[989,"006902","006902","ЖО38-70-03 Уран 1 : серый асимметр. GALAD**",3794.9999999999995,"Лихославль"]
[990,"006903","006903","ЖО38-70-03 Уран 1 : черн. асимметр. GALAD**",3794.9999999999995,"Лихославль"]
[991,"006831","006831","ГО38-70-03 Уран 1 : серый асимметр. GALAD**",3794.9999999999995,"Лихославль"]
[992,"006832","006832","ГО38-70-03 Уран 1 : черн. асимметр. GALAD**",3794.9999999999995,"Лихославль"]
[993,"006896","006896","ЖО38-70-04 Уран 1 : серый GALAD**",3794.9999999999995,"Лихославль"]
[994,"006897","006897","ЖО38-70-04 Уран 1 : черн. GALAD**",3794.9999999999995,"Лихославль"]
[995,"006833","006833","ГО38-70-04 Уран 1 : серый GALAD**",3794.9999999999995,"Лихославль"]
[996,"006834 ","006834","ГО38-70-04 Уран 1 : черн. GALAD**",3794.9999999999995,"Лихославль"]
[997,"006904","006904","ЖО38-150-01 Уран 1 : серый кр.симм. GALAD**",4416,"Лихославль"]
[998,"006905","006905","ЖО38-150-01 Уран 1 : черн. кр.симм. GALAD**",4416,"Лихославль"]
[999,"006835","006835","ГО38-150-01 Уран 1 : серый кр.симм. GALAD**",4416,"Лихославль"]
[1000,"006836","006836","ГО38-150-01 Уран 1 : черн. кр.симм. GALAD**",4416,"Лихославль"]
[1001,"006906","006906","ЖО38-150-02 Уран 1 : серый симметр. GALAD**",4093.9999999999995,"Лихославль"]
[1002,"006907","006907","ЖО38-150-02 Уран 1 : черн. симметр. GALAD**",4093.9999999999995,"Лихославль"]
[1003,"006837","006837","ГО38-150-02 Уран 1 : серый симметр. GALAD**",4093.9999999999995,"Лихославль"]
[1004,"006838","006838","ГО38-150-02 Уран 1 : черн. симметр. GALAD**",4093.9999999999995,"Лихославль"]
[1005,"006908","006908","ЖО38-150-03 Уран 1 : серый асимметр. GALAD**",4312.5,"Лихославль"]
[1006,"006909","006909","ЖО38-150-03 Уран 1 : черн. асимметр. GALAD**",4312.5,"Лихославль"]
[1007,"006839","006839","ГО38-150-03 Уран 1 : серый асимметр. GALAD**",4312.5,"Лихославль"]
[1008,"006840","006840","ГО38-150-03 Уран 1 : черн. асимметр. GALAD**",4312.5,"Лихославль"]
[1009,"006910","006910","ЖО38-150-04 Уран 1 : серый GALAD**",4312.5,"Лихославль"]
[1010,"006911","006911","ЖО38-150-04 Уран 1 : черн. GALAD**",4312.5,"Лихославль"]
[1011,"006841","006841","ГО38-150-04 Уран 1 : серый GALAD**",4312.5,"Лихославль"]
[1012,"006842","006842","ГО38-150-04 Уран 1 : черн. GALAD**",4312.5,"Лихославль"]
[1013,"006914","006914","ЖО39-250-01 Уран 2 : серый кр.симм. GALAD**",6324.999999999999,"Лихославль"]
[1014,"006915","006915","ЖО39-250-01 Уран 2 : черн. кр.симм. GALAD**",6324.999999999999,"Лихославль"]
[1015,"006849 ","006849","ГО39-250-01 Уран 2 : серый кр.симм. GALAD**",6324.999999999999,"Лихославль"]
[1016,"006850","006850","ГО39-250-01 Уран 2 : черн. кр.симм. GALAD**",6324.999999999999,"Лихославль"]
[1017,"006916","006916","ЖО39-250-02 Уран 2 : серый симметр. GALAD**",5623.5,"Лихославль"]
[1018,"006917","006917","ЖО39-250-02 Уран 2 : черн. симметр. GALAD**",5623.5,"Лихославль"]
[1019,"006843 ","006843","ГО39-250-02 Уран 2 : серый симметр. GALAD**",5623.5,"Лихославль"]
[1020,"006844","006844","ГО39-250-02 Уран 2 : черн. симметр. GALAD**",5623.5,"Лихославль"]
[1021,"006918","006918","ЖО39-250-03 Уран 2 : серый асимметр. GALAD**",5922.499999999999,"Лихославль"]
[1022,"006919","006919","ЖО39-250-03 Уран 2 : черн. асимметр. GALAD**",5922.499999999999,"Лихославль"]
[1023,"006845","006845","ГО39-250-03 Уран 2 : серый асимметр. GALAD**",5922.499999999999,"Лихославль"]
[1024,"006854","006854","ГО39-250-03 Уран 2 : черн. асимметр. GALAD**",5922.499999999999,"Лихославль"]
[1025,"006912","006912","ЖО39-250-04 Уран 2 : серый GALAD**",6014.499999999999,"Лихославль"]
[1026,"006913","006913","ЖО39-250-04 Уран 2 : черн. GALAD**",6014.499999999999,"Лихославль"]
[1027,"006847","006847","ГО39-250-04 Уран 2 : серый GALAD**",6014.499999999999,"Лихославль"]
[1028,"006848","006848","ГО39-250-04 Уран 2 : черн. GALAD**",6014.499999999999,"Лихославль"]
[1029,"006920","006920","ЖО39-400-02 Уран 2 : серый симметр. GALAD**",5888,"Лихославль"]
[1030,"006921","006921","ЖО39-400-02 Уран 2 : черн. симметр. GALAD**",5888,"Лихославль"]
[1031,"006851","006851","ГО39-400-02 Уран 2 : серый симметр. GALAD**",5888,"Лихославль"]
[1032,"006852","006852","ГО39-400-02 Уран 2 : черн. симметр. GALAD**",5888,"Лихославль"]
[1033,"006922","006922","ЖО39-400-03 Уран 2 : серый асимметр. GALAD**",6198.499999999999,"Лихославль"]
[1034,"006923","006923","ЖО39-400-03 Уран 2 : черн. асимметр. GALAD**",6198.499999999999,"Лихославль"]
[1035,"006853","006853","ГО39-400-03 Уран 2 : серый асимметр. GALAD**",6198.499999999999,"Лихославль"]
[1036,"006846","006846","ГО39-400-03 Уран 2 : черн. асимметр. GALAD**",6198.499999999999,"Лихославль"]
[1037,"006924","006924","ЖО39-400-04 Уран 2 : серый GALAD**",6267.499999999999,"Лихославль"]
[1038,"006925","006925","ЖО39-400-04 Уран 2 : черн. GALAD**",6267.499999999999,"Лихославль"]
[1039,"006855","006855","ГО39-400-04 Уран 2 : серый GALAD**",6267.499999999999,"Лихославль"]
[1040,"006856 ","006856","ГО39-400-04 Уран 2 : черн. GALAD**",6267.499999999999,"Лихославль"]
[1041,"006026","006026","ГО41-70-02 Уран 3 : черн. симметр. GALAD**",3231.4999999999995,"Лихославль"]
[1042,"006927","006927","ЖО41-70-02 Уран 3 : черн. симметр. GALAD**",3231.4999999999995,"Лихославль"]
["9.2.2. Под люминисцентную лампу"]
[1043,"010273  ","010273","ЛДУ65-21-001 У1 Гамма : симметр. GALAD**",6784.999999999999,"Лихославль"]
[1044,"010327 ","010327","ЛДУ65-21-002 У1 Гамма : асимметр. GALAD**",6784.999999999999,"Лихославль"]
[1045,"010054 ","010054","ЛДУ65-28-001 Гамма : симметр. GALAD**",7244.999999999999,"Лихославль"]
[1046,"010057 ","010057","ЛДУ65-28-002 Гамма : асимметр. GALAD**",7244.999999999999,"Лихославль"]
[1047,"010276 ","010276","ЛДУ65-35-001 У1 Гамма : симметр. GALAD**",7704.999999999999,"Лихославль"]
[1048,"010277 ","010277","ЛДУ65-35-002 У1 Гамма : асимметр. GALAD**",7704.999999999999,"Лихославль"]
[1049,"010278","010278","ЛДУ65-39-001 У1 Гамма : симметр. GALAD**",6784.999999999999,"Лихославль"]
[1050,"010328","010328","ЛДУ65-39-002 У1 Гамма : асимметр. GALAD**",6784.999999999999,"Лихославль"]
[1051,"010279 ","010279","ЛДУ65-49-001 У1 Гамма : симметр. GALAD**",7704.999999999999,"Лихославль"]
[1052,"010280","010280","ЛДУ65-49-002 У1 Гамма : асимметр. GALAD**",7704.999999999999,"Лихославль"]
[1053,"009903","009903","ЛДУ65-54-001 Гамма : симметр. GALAD**",7244.999999999999,"Лихославль"]
[1054,"009906","009906","ЛДУ65-54-002 Гамма : асимметр. GALAD**",7244.999999999999,"Лихославль"]
["9.3. ТОННЕЛЬНЫЕ СВЕТИЛЬНИКИ И СВЕТИЛЬНИКИ ДЛЯ ПОДЗЕМНЫХ ПЕРЕХОДОВ"]
[1055,"000730","000730","ЖПУ29-150-001 Атлант : асимметр. (лира) GALAD**",27640.249999999996,"Лихославль"]
[1056,"007072","007072","ЖПУ29-150-003 Атлант : симметр. (лира) GALAD**",27959.949999999997,"Лихославль"]
[1057,"002220","002220","ЖПУ29-150-101 Атлант : асимметр. (лира) GALAD**",27484.999999999996,"Лихославль"]
[1058,"001630","001630","ЖПУ29-150-103 Атлант : симметр. (лира) GALAD**",27802.399999999998,"Лихославль"]
[1059,"007071","007071","ЖПУ29-150-201 Атлант : асимметр. (подвес) GALAD**",27230.85,"Лихославль"]
[1060,"007073","007073","ЖПУ29-150-203 Атлант : симметр. (подвес) GALAD**",27518.35,"Лихославль"]
[1061,"001629","001629","ЖПУ29-250-001 Атлант : асимметр. (лира) GALAD**",27872.55,"Лихославль"]
[1062,"000731","000731","ЖПУ29-250-003 Атлант : симметр. (лира) GALAD**",28209.499999999996,"Лихославль"]
[1063,"001578","001578","ЖПУ29-250-101 Атлант : асимметр. (лира) GALAD**",27716.149999999998,"Лихославль"]
[1064,"000943","000943","ЖПУ29-250-103 Атлант : симметр. (лира) GALAD**",28054.249999999996,"Лихославль"]
[1065,"007074","007074","ЖПУ29-250-201 Атлант : асимметр. (подвес) GALAD**",26855.949999999997,"Лихославль"]
[1066,"001020","001020","ЖПУ29-250-203 Атлант : симметр. (подвес) GALAD**",27254.999999999996,"Лихославль"]
[1067,"000732","000732","ЖПУ29-400-001 Атлант : асимметр. (лира) GALAD**",28541.85,"Лихославль"]
[1068,"007075 ","007075","ЖПУ29-400-003 Атлант : симметр. (лира) GALAD**",28876.499999999996,"Лихославль"]
[1069,"000942","000942","ЖПУ29-400-101 Атлант : асимметр. (лира) GALAD**",28387.749999999996,"Лихославль"]
[1070,"000944","000944","ЖПУ29-400-103 Атлант : симметр. (лира) GALAD**",28721.249999999996,"Лихославль"]
[1071,"001019","001019","ЖПУ29-400-201 Атлант : асимметр. (подвес) GALAD**",28114.05,"Лихославль"]
[1072,"001033","001033","ЖПУ29-400-203 Атлант : симметр. (подвес) GALAD**",28447.55,"Лихославль"]
["1. При отгрузке со склада в г. Москве продукции с базисом поставки \"Лихославль\" цена увеличивается на 3%."]
["2. При отгрузке со склада в г. Москве продукции с базисом поставки \"Кадошкино\" цена увеличивается на 3%."]
["* Оптовая цена при отгрузке от 100 000 руб. Менее 100 000 руб цена увеличивается на 10%"]
["**- Продукция линейки \"ПРЕМИУМ ЛАЙТ\". Особые условия работы. Для получения "]
["дополнительной информации по системе скидок, обращаться к менеджеру"]
["Полный перечень продукции представлен в разделе \"ПРЕМИУМ ЛАЙТ\"."]
["  Жирным выделены позиции по которым не предъявляется требований к минимально разрешенным ценам продажи (МРЦ)."]
[]
["Условные обозначения:                                                                                                                                                                                                           "]
["С/С-с выпуклым  стеклом;  "]
["С/С ПОЛ-с выпуклым стеклом  (поликарбонат);"]
["ПЛ/С-с плоским стеклом;       "]
["Б/С-без стекла;     "]

{"sheet":"Лампа СКЛ","index":6,"n_rows":18,"n_cols":4,"rows_kept":18,"merged":[[1,0,1,3],[2,1,2,2],[3,0,8,0],[3,1,4,1],[8,1,8,2],[9,0,13,0],[9,1,10,1],[13,1,13,2],[14,0,17,0],[14,1,15,1]],"flags":["formulas_cached_only"]}
[]
["СВЕТОДИОДНЫЕ КОММУТАТОРНЫЕ ЛАМПЫ СКЛ"]
["Тип лампы","Цвет свечения и сила света",null,"Цена с НДС, розница мелкий опт "]
["СКЛ1, СКЛ2, СКЛ3, СКЛ4, СКЛ5, СКЛ6, СКЛ7, СКЛ9, СКЛ10, СКЛ11, СКЛ12, СКЛ14","желтого, красного, зеленого цвета свечения","группа \"А\" - сила света 20 мКд",{"v":62.77,"d":"62.77р."}]
[null,null,"группа \"Б\" - сила света 40 мКд",{"v":70.21,"d":"70.21р."}]
[null,"белого цвета свечения ","группы \"А\" и \"Б\" по силе света",{"v":204.84,"d":"204.84р."}]
[null,"синего цвета свечения","группы \"А\" и \"Б\" по силе света",{"v":194.93,"d":"194.93р."}]
[null,"оранжевого цвета свечения","группы \"А\" и \"Б\" по силе света",{"v":97.46,"d":"97.46р."}]
[null,"двухцветные лампы СКЛ11, СКЛ12, СКЛ14 (КЛ, ЛЖ, КЖ)",null,{"v":89.6,"d":"89.60р."}]
["СКЛ8, СКЛ13, СКЛ15, СКЛ17","желтого, красного, зеленого цвета свечения","группа \"А\" по силе света",{"v":52.86,"d":"52.86р."}]
[null,null,"группа \"Б\" по силе света",{"v":61.12,"d":"61.12р."}]
[null,"белого цвета свечения","группы \"А\" и \"Б\" по силе света",{"v":95.81,"d":"95.81р."}]
[null,"синего цвета свечения","группы \"А\" и \"Б\" по силе света",{"v":89.2,"d":"89.20р."}]
[null,"двухцветные лампы СКЛ15, СКЛ17 (КЛ)",null,{"v":82.6,"d":"82.60р."}]
["СКЛ16, СКЛ18","желтого, красного, зеленого цвета свечения","группа \"А\" по силе света",{"v":61.12,"d":"61.12р."}]
[null,null,"группа \"Б\" по силе света",{"v":69.38,"d":"69.38р."}]
[null,"белого цвета свечения","группы \"А\" и \"Б\" по силе света",{"v":103.25,"d":"103.25р."}]
[null,"синего цвета свечения","группы \"А\" и \"Б\" по силе света",{"v":94.16,"d":"94.16р."}]

{"sheet":"ПМЗ","index":7,"n_rows":56,"n_cols":3,"rows_kept":56,"flags":["formulas_cached_only"]}
[]
[]
[]
[]
[]
[]
["                        ПРАЙС-ЛИСТ 0т 10.08.09"]
["Растровые встраиваемые светильники","цена  с НДС опт","цена с НДС розница"]
["Светильник 4х18 с зеркальным  растром  595х595 ЛВО-13-4х18–772/F-Милано (экстра)",460,540]
["Светильник 4х18 с зеркальным  растром  595х595 ЛВО-13-4х18–771/ Милано, (781/Верона)",480,560]
["Светильник 4х18 с зеркальным  растром  595х595 ЛВО-13-4х18–775/ Милано",560,660]
["Светильник 4х18 с зеркальным параболическим растром (7 перемычек) 595х595  ЛВО-13-4х18-712/F-7 ",554,650]
["Светильник 4х18 с зеркальным параболическим растром (9 перемычек) 595х595 ЛВО-13-4х18–712/F-9 ",595,690]
["Светильник 4х18 с белым параболическим растром (5 перемычек) 595х595 ЛВО-13-4х18-732/F-5",505,590]
["Светильник 4х18 с опаловым рассеивателем 595х595 ЛВО-13-4х18-721/Опал",552,640]
["Светильник 4х18 с опаловым рассеивателем (с рамкой) 595х595 ЛВО-13-4х18-741/Опал",604,690]
["Светильник 4х18 с зеркальным  растром  588х588 ЛВО-13-4х18–472/F- Милано-грильято",633,743]
["Светильник 4х18 с зеркальным параболическим растром 588х588  ЛВО-13-4х18-412/F-7-грильято",673,790]
["Светильник 4х36 с зеркальным  растром   ЛВО-13-4х36-172/F-Милано",920,1080]
["Светильник  4х14 с электронным ПРА под лампу Т5 595х595 ЛВО-13-4х14-612 ",1133,1330]
["Встраиваемые светильники отраженного света"]
["Светильник 2х18 с белым отражателем и белым широким перфориров. рассекателем ЛВО-13-2х18-533",702,824]
["Светильник 4х18 с белым отражателем и белым широким перфориров. рассекателем ЛВО-13-4х18-533",782,918]
["Светильники накладные"]
["Светильник 2х18 ЛПО-71-2х18-581/Верона  ",495,595]
["Светильник 2х36 ЛПО-71-2х36-582/F-Верона ",644,756]
["Светильник 4х18 ЛПО-71-4х18-581/Верона ",630,730]
["Светильник 4х36 ЛПО-71-4х36-582/F-Верона",1290,1490]
["Светильники накладные «Айсберг 2х36» IP 65"]
["Светильник  Айсберг 2х36 IP-65 РС (рассеиватель из поликарбоната)",495,590]
["Светильники WING"]
["Светильник 1х18 WING-1 (с двумя крыльями) ЛПО-71-1х18-703",248,290]
["Светильник 2х18 WING-1 (с двумя крыльями) ЛПО-71-2х18-703",288,338]
["Светильник 1х36 WING-1 (с двумя крыльями) ЛПО-71-1х36-703",328,385]
["Светильник 2х36 WING-1 (с двумя крыльями) ЛПО-71-2х36-703",430,506]
["Светильник 1х58 WING-1 (с двумя крыльями) ЛПО-71-1х58-703",465,547]
["Светильник 2х58 WING-1 (с двумя крыльями) ЛПО-71-2х58-703",620,730]
["Светильник 1х18 WING-2 (без крыльев) ЛПО-71-1х18-803",230,270]
["Светильник 2х18 WING-2 (без крыльев) ЛПО-71-2х18-803",288,338]
["Светильник 1х36 WING-2 (без крыльев) ЛПО-71-1х36-803",270,320]
["Светильник 2х36 WING-2 (без крыльев) ЛПО-71-2х36-803",385,452]
["Светильник 1х58 WING-2 (без крыльев) ЛПО-71-1х58-803",385,452]
["Светильник 2х58 WING-2 (без крыльев) ЛПО-71-2х58-803",546,640]
["Светильник 1х18 WING-3 (с одним крылом) ЛПО-71-1х18-903",240,284]
["Светильник 1х36 WING-3 (с одним крылом) ЛПО-71-1х36-903",270,320]
["Светильник 1х58 WING-3 (с одним крылом) ЛПО-71-1х58-903",425,500]
["Светильник для подвесных реечных потолков"]
["Светильник ЛВО 1х18 с зеркальным отражателем  ЛВО-13-1х18- 301",310,365]
["Светильник ЛВО 1х36 с зеркальным отражателем   ЛВО-13-1х36- 301 ",345,405]
["Светильники типа DownLight"]
["Светильник DL 9006-F (230/105) под галогенную лампу (не более 500W) со стеклом",195,230]
["Светильник DL 6002-BC (190/110) под компактную лампу (не более 20W)",160,190]
["Светильник DL 6009-C (190/175) под компактную лампу (не более 20W)",160,190]
["Светильник DL 7007-CF (220/130) под две компактные лампы (не более 20W)",240,280]
["Светильник DL 8013-CE (257/135) под две компактные лампы (не более 30W)",280,330]
["Светильник ЛВО-27-235-170-(1) под две компактные лампы  (18 W) ",592,695]