{"text_format":"3","workbook":"xls","n_sheets":1,"sheets":["Sheet1"],"read":"whole","date_system":"1900","formulas":"cached_only"}

{"sheet":"Sheet1","index":0,"n_rows":1471,"n_cols":10,"rows_kept":1471,"merged":[[0,0,1,7],[2,0,2,1]],"flags":["formulas_cached_only"]}
["Прайс-лист"]
[]
["29 января 2010 г."]
["Артикул","Номенклатура","Прайсовая",null,"Рекомендуемая розничная цена",{"$nulls":3},"Скидки %"]
[null,null,"Цена","Ед.",null,"Ктр.","Кратн.","Мин.отгр.",5,10]
["Товары ИЭК"]
["01. Модульное оборудование"]
["1.01 ВА 47-29"]
["1.1.1 ВА 47-29 х-ка В"]
["MVA20-1-001-B","Автоматический выключатель ВА47-29 1Р 1А 4,5кА х-ка  В ИЭК | арт. MVA20-1-001-B",{"v":46.97,"d":"47"},"\t\nшт",{"v":65.76,"d":"66"},144,12,12,45,{"v":42.273,"d":"42"}]
["MVA20-1-002-B","Автоматический выключатель ВА47-29 1Р 2А 4,5кА х-ка  В ИЭК | арт. MVA20-1-002-B",{"v":46.97,"d":"47"},"\t\nшт",{"v":65.76,"d":"66"},144,12,12,{"v":44.6215,"d":"45"},{"v":42.273,"d":"42"}]
["MVA20-1-003-B","Автоматический выключатель ВА47-29 1Р 3А 4,5кА х-ка  В ИЭК | арт. MVA20-1-003-B",{"v":46.97,"d":"47"},"\t\nшт",{"v":65.76,"d":"66"},144,12,12,{"v":44.6215,"d":"45"},{"v":42.273,"d":"42"}]
["MVA20-1-004-B","Автоматический выключатель ВА47-29 1Р 4А 4,5кА х-ка  В ИЭК | арт. MVA20-1-004-B",{"v":46.97,"d":"47"},"\t\nшт",{"v":65.76,"d":"66"},144,12,12,{"v":44.6215,"d":"45"},{"v":42.273,"d":"42"}]
["MVA20-1-005-B","Автоматический выключатель ВА47-29 1Р 5А 4,5кА х-ка  В ИЭК | арт. MVA20-1-005-B",{"v":46.97,"d":"47"},"\t\nшт",{"v":65.76,"d":"66"},144,12,12,{"v":44.6215,"d":"45"},{"v":42.273,"d":"42"}]
["MVA20-1-006-B","Автоматический выключатель ВА47-29 1Р 6А 4,5кА х-ка  В ИЭК | арт. MVA20-1-006-B",{"v":37.52,"d":"38"},"\t\nшт",{"v":52.53,"d":"53"},144,12,12,{"v":35.644,"d":"36"},{"v":33.768,"d":"34"}]
["MVA20-1-008-B","Автоматический выключатель ВА47-29 1Р 8А 4,5кА х-ка  В ИЭК | арт. MVA20-1-008-B",{"v":46.97,"d":"47"},"\t\nшт",{"v":65.76,"d":"66"},144,12,12,{"v":44.6215,"d":"45"},{"v":42.273,"d":"42"}]
["MVA20-1-010-B","Автоматический выключатель ВА47-29 1Р 10А 4,5кА х-ка В ИЭК | арт. MVA20-1-010-B",{"v":35.69,"d":"36"},"\t\nшт",{"v":49.97,"d":"50"},144,12,12,{"v":33.905499999999996,"d":"34"},{"v":32.121,"d":"32"}]
["MVA20-1-013-B","Автоматический выключатель ВА47-29 1Р 13А 4,5кА х-ка  В ИЭК | арт. MVA20-1-013-B",{"v":46.97,"d":"47"},"\t\nшт",{"v":65.76,"d":"66"},120,12,12,{"v":44.6215,"d":"45"},{"v":42.273,"d":"42"}]
["MVA20-1-016-B","Автоматический выключатель ВА47-29 1Р 16А 4,5кА х-ка В ИЭК | арт. MVA20-1-016-B",{"v":35.69,"d":"36"},"\t\nшт",{"v":49.97,"d":"50"},144,12,12,{"v":33.905499999999996,"d":"34"},{"v":32.121,"d":"32"}]
["MVA20-1-020-B","Автоматический выключатель ВА47-29 1Р 20А 4,5кА х-ка В ИЭК | арт. MVA20-1-020-B",{"v":37.52,"d":"38"},"\t\nшт",{"v":52.53,"d":"53"},144,12,12,{"v":35.644,"d":"36"},{"v":33.768,"d":"34"}]
["MVA20-1-025-B","Автоматический выключатель ВА47-29 1Р 25А 4,5кА х-ка В ИЭК | арт. MVA20-1-025-B",{"v":35.69,"d":"36"},"\t\nшт",{"v":49.97,"d":"50"},144,12,12,{"v":33.905499999999996,"d":"34"},{"v":32.121,"d":"32"}]
["MVA20-1-032-B","Автоматический выключатель ВА47-29 1Р 32А 4,5кА х-ка В ИЭК | арт. MVA20-1-032-B",{"v":38.76,"d":"39"},"\t\nшт",{"v":54.26,"d":"54"},144,12,12,{"v":36.821999999999996,"d":"37"},{"v":34.884,"d":"35"}]
["MVA20-1-040-B","Автоматический выключатель ВА47-29 1Р 40А 4,5кА х-ка В ИЭК | арт. MVA20-1-040-B",{"v":38.76,"d":"39"},"\t\nшт",{"v":54.26,"d":"54"},144,12,12,{"v":36.821999999999996,"d":"37"},{"v":34.884,"d":"35"}]
["MVA20-1-050-B","Автоматический выключатель ВА47-29 1Р 50А 4,5кА х-ка В ИЭК | арт. MVA20-1-050-B",{"v":46.97,"d":"47"},"\t\nшт",{"v":65.76,"d":"66"},120,12,12,{"v":44.6215,"d":"45"},{"v":42.273,"d":"42"}]
["MVA20-1-063-B","Автоматический выключатель ВА47-29 1Р 63А 4,5кА х-ка В ИЭК | арт. MVA20-1-063-B",{"v":46.97,"d":"47"},"\t\nшт",{"v":65.76,"d":"66"},120,12,12,{"v":44.6215,"d":"45"},{"v":42.273,"d":"42"}]
["MVA20-2-001-B","Автоматический выключатель ВА47-29 2Р 1А 4,5кА х-ка  В ИЭК | арт. MVA20-2-001-B",{"v":93.94,"d":"94"},"\t\nшт",{"v":131.52,"d":"132"},72,6,6,{"v":89.243,"d":"89"},{"v":84.546,"d":"85"}]
["MVA20-2-002-B","Автоматический выключатель ВА47-29 2Р 2А 4,5кА х-ка  В ИЭК | арт. MVA20-2-002-B",{"v":93.94,"d":"94"},"\t\nшт",{"v":131.52,"d":"132"},72,6,6,{"v":89.243,"d":"89"},{"v":84.546,"d":"85"}]
["MVA20-2-003-B","Автоматический выключатель ВА47-29 2Р 3А 4,5кА х-ка  В ИЭК | арт. MVA20-2-003-B",{"v":93.94,"d":"94"},"\t\nшт",{"v":131.52,"d":"132"},60,6,6,{"v":89.243,"d":"89"},{"v":84.546,"d":"85"}]
["MVA20-2-004-B","Автоматический выключатель ВА47-29 2Р 4А 4,5кА х-ка  В ИЭК | арт. MVA20-2-004-B",{"v":93.94,"d":"94"},"\t\nшт",{"v":131.52,"d":"132"},60,6,6,{"v":89.243,"d":"89"},{"v":84.546,"d":"85"}]
["MVA20-2-005-B","Автоматический выключатель ВА47-29 2Р 5А 4,5кА х-ка  В ИЭК | арт. MVA20-2-005-B",{"v":93.94,"d":"94"},"\t\nшт",{"v":131.52,"d":"132"},60,6,6,{"v":89.243,"d":"89"},{"v":84.546,"d":"85"}]
["MVA20-2-006-B","Автоматический выключатель ВА47-29 2Р 6А 4,5кА х-ка В ИЭК | арт. MVA20-2-006-B",75,"\t\nшт",105,72,6,6,{"v":71.25,"d":"71"},{"v":67.5,"d":"68"}]
["MVA20-2-008-B","Автоматический выключатель ВА47-29 2Р 8А 4,5кА х-ка  В ИЭК | арт. MVA20-2-008-B",{"v":93.94,"d":"94"},"\t\nшт",{"v":131.52,"d":"132"},72,6,6,{"v":89.243,"d":"89"},{"v":84.546,"d":"85"}]
["MVA20-2-010-B","Автоматический выключатель ВА47-29 2Р 10А 4,5кА х-ка В ИЭК | арт. MVA20-2-010-B",75,"\t\nшт",105,72,6,6,{"v":71.25,"d":"71"},{"v":67.5,"d":"68"}]
["MVA20-2-013-B","Автоматический выключатель ВА47-29 2Р 13А 4,5кА х-ка  В ИЭК | арт. MVA20-2-013-B",{"v":93.94,"d":"94"},"\t\nшт",{"v":131.52,"d":"132"},60,6,6,{"v":89.243,"d":"89"},{"v":84.546,"d":"85"}]
["MVA20-2-016-B","Автоматический выключатель ВА47-29 2Р 16А 4,5кА х-ка В ИЭК | арт. MVA20-2-016-B",75,"\t\nшт",105,72,6,6,{"v":71.25,"d":"71"},{"v":67.5,"d":"68"}]
["MVA20-2-020-B","Автоматический выключатель ВА47-29 2Р 20А 4,5кА х-ка В ИЭК | арт. MVA20-2-020-B",75,"\t\nшт",105,60,6,6,{"v":71.25,"d":"71"},{"v":67.5,"d":"68"}]
["MVA20-2-025-B","Автоматический выключатель ВА47-29 2Р 25А 4,5кА х-ка В ИЭК | арт. MVA20-2-025-B",75,"\t\nшт",105,72,6,6,{"v":71.25,"d":"71"},{"v":67.5,"d":"68"}]
["MVA20-2-032-B","Автоматический выключатель ВА47-29 2Р 32А 4,5кА х-ка В ИЭК | арт. MVA20-2-032-B",{"v":77.52,"d":"78"},"\t\nшт",{"v":108.53,"d":"109"},72,6,6,{"v":73.64399999999999,"d":"74"},{"v":69.768,"d":"70"}]
["MVA20-2-040-B","Автоматический выключатель ВА47-29 2Р 40А 4,5кА х-ка В ИЭК | арт. MVA20-2-040-B",{"v":77.52,"d":"78"},"\t\nшт",{"v":108.53,"d":"109"},72,6,6,{"v":73.64399999999999,"d":"74"},{"v":69.768,"d":"70"}]
["MVA20-2-050-B","Автоматический выключатель ВА47-29 2Р 50А 4,5кА х-ка В ИЭК | арт. MVA20-2-050-B",{"v":93.94,"d":"94"},"\t\nшт",{"v":131.52,"d":"132"},72,6,6,{"v":89.243,"d":"89"},{"v":84.546,"d":"85"}]
["MVA20-2-063-B","Автоматический выключатель ВА47-29 2Р 63А 4,5кА х-ка В ИЭК | арт. MVA20-2-063-B",{"v":93.94,"d":"94"},"\t\nшт",{"v":131.52,"d":"132"},60,6,6,{"v":89.243,"d":"89"},{"v":84.546,"d":"85"}]
["MVA20-3-001-B","Автоматический выключатель ВА47-29 3Р 1А 4,5кА х-ка  В ИЭК | арт. MVA20-3-001-B",{"v":140.56,"d":"141"},"\t\nшт",{"v":196.78,"d":"197"},48,4,4,{"v":133.53199999999998,"d":"134"},{"v":126.504,"d":"127"}]
["MVA20-3-002-B","Автоматический выключатель ВА47-29 3Р 2А 4,5кА х-ка  В ИЭК | арт. MVA20-3-002-B",{"v":140.56,"d":"141"},"\t\nшт",{"v":196.78,"d":"197"},48,4,4,{"v":133.53199999999998,"d":"134"},{"v":126.504,"d":"127"}]
["MVA20-3-003-B","Автоматический выключатель ВА47-29 3Р 3А 4,5кА х-ка  В ИЭК | арт. MVA20-3-003-B",{"v":140.56,"d":"141"},"\t\nшт",{"v":196.78,"d":"197"},40,4,4,{"v":133.53199999999998,"d":"134"},{"v":126.504,"d":"127"}]
["MVA20-3-004-B","Автоматический выключатель ВА47-29 3Р 4А 4,5кА х-ка  В ИЭК | арт. MVA20-3-004-B",{"v":140.56,"d":"141"},"\t\nшт",{"v":196.78,"d":"197"},48,4,4,{"v":133.53199999999998,"d":"134"},{"v":126.504,"d":"127"}]
["MVA20-3-005-B","Автоматический выключатель ВА47-29 3Р 5А 4,5кА х-ка  В ИЭК | арт. MVA20-3-005-B",{"v":140.56,"d":"141"},"\t\nшт",{"v":196.78,"d":"197"},48,4,4,{"v":133.53199999999998,"d":"134"},{"v":126.504,"d":"127"}]
["MVA20-3-006-B","Автоматический выключатель ВА47-29 3Р 6А 4,5кА х-ка В ИЭК | арт. MVA20-3-006-B",{"v":112.52,"d":"113"},"\t\nшт",{"v":157.53,"d":"158"},48,4,4,{"v":106.89399999999999,"d":"107"},{"v":101.268,"d":"101"}]
["MVA20-3-008-B","Автоматический выключатель ВА47-29 3Р 8А 4,5кА х-ка  В ИЭК | арт. MVA20-3-008-B",{"v":140.56,"d":"141"},"\t\nшт",{"v":196.78,"d":"197"},40,4,4,{"v":133.53199999999998,"d":"134"},{"v":126.504,"d":"127"}]
["MVA20-3-010-B","Автоматический выключатель ВА47-29 3Р 10А 4,5кА х-ка  В ИЭК | арт. MVA20-3-010-B",{"v":112.52,"d":"113"},"\t\nшт",{"v":157.53,"d":"158"},48,4,4,{"v":106.89399999999999,"d":"107"},{"v":101.268,"d":"101"}]
["MVA20-3-013-B","Автоматический выключатель ВА47-29 3Р 13А 4,5кА х-ка  В ИЭК | арт. MVA20-3-013-B",{"v":140.56,"d":"141"},"\t\nшт",{"v":196.78,"d":"197"},40,4,4,{"v":133.53199999999998,"d":"134"},{"v":126.504,"d":"127"}]
["MVA20-3-016-B","Автоматический выключатель ВА47-29 3Р 16А 4,5кА х-ка В ИЭК | арт. MVA20-3-016-B",{"v":112.52,"d":"113"},"\t\nшт",{"v":157.53,"d":"158"},48,4,4,{"v":106.89399999999999,"d":"107"},{"v":101.268,"d":"101"}]
["MVA20-3-020-B","Автоматический выключатель ВА47-29 3Р 20А 4,5кА х-ка В ИЭК | арт. MVA20-3-020-B",{"v":112.52,"d":"113"},"\t\nшт",{"v":157.53,"d":"158"},48,4,4,{"v":106.89399999999999,"d":"107"},{"v":101.268,"d":"101"}]
["MVA20-3-025-B","Автоматический выключатель ВА47-29 3Р 25А 4,5кА х-ка В ИЭК | арт. MVA20-3-025-B",{"v":112.52,"d":"113"},"\t\nшт",{"v":157.53,"d":"158"},48,4,4,{"v":106.89399999999999,"d":"107"},{"v":101.268,"d":"101"}]
["MVA20-3-032-B","Автоматический выключатель ВА47-29 3Р 32А 4,5кА х-ка В ИЭК | арт. MVA20-3-032-B",{"v":116.28,"d":"116"},"\t\nшт",{"v":162.79,"d":"163"},48,4,4,{"v":110.466,"d":"110"},{"v":104.652,"d":"105"}]
["MVA20-3-040-B","Автоматический выключатель ВА47-29 3Р 40А 4,5кА х-ка В ИЭК | арт. MVA20-3-040-B",{"v":116.28,"d":"116"},"\t\nшт",{"v":162.79,"d":"163"},48,4,4,{"v":110.466,"d":"110"},{"v":104.652,"d":"105"}]
["MVA20-3-050-B","Автоматический выключатель ВА47-29 3Р 50А 4,5кА х-ка В ИЭК | арт. MVA20-3-050-B",{"v":140.56,"d":"141"},"\t\nшт",{"v":196.78,"d":"197"},48,4,4,{"v":133.53199999999998,"d":"134"},{"v":126.504,"d":"127"}]
["MVA20-3-063-B","Автоматический выключатель ВА47-29 3Р 63А 4,5кА х-ка В ИЭК | арт. MVA20-3-063-B",{"v":140.56,"d":"141"},"\t\nшт",{"v":196.78,"d":"197"},48,4,4,{"v":133.53199999999998,"d":"134"},{"v":126.504,"d":"127"}]
["MVA20-4-001-B","Автоматический выключатель ВА47-29 4Р 1А 4,5кА х-ка  В ИЭК | арт. MVA20-4-001-B",{"v":200.98,"d":"201"},"\t\nшт",{"v":281.37,"d":"281"},36,3,3,{"v":190.93099999999998,"d":"191"},{"v":180.882,"d":"181"}]
["MVA20-4-002-B","Автоматический выключатель ВА47-29 4Р 2А 4,5кА х-ка  В ИЭК | арт. MVA20-4-002-B",{"v":200.98,"d":"201"},"\t\nшт",{"v":281.37,"d":"281"},36,3,3,{"v":190.93099999999998,"d":"191"},{"v":180.882,"d":"181"}]
["MVA20-4-003-B","Автоматический выключатель ВА47-29 4Р 3А 4,5кА х-ка  В ИЭК | арт. MVA20-4-003-B",{"v":200.98,"d":"201"},"\t\nшт",{"v":281.37,"d":"281"},30,3,3,{"v":190.93099999999998,"d":"191"},{"v":180.882,"d":"181"}]
["MVA20-4-004-B","Автоматический выключатель ВА47-29 4Р 4А 4,5кА х-ка  В ИЭК | арт. MVA20-4-004-B",{"v":200.98,"d":"201"},"\t\nшт",{"v":281.37,"d":"281"},30,3,3,{"v":190.93099999999998,"d":"191"},{"v":180.882,"d":"181"}]
["MVA20-4-005-B","Автоматический выключатель ВА47-29 4Р 5А 4,5кА х-ка  В ИЭК | арт. MVA20-4-005-B",{"v":200.98,"d":"201"},"\t\nшт",{"v":281.37,"d":"281"},30,3,3,{"v":190.93099999999998,"d":"191"},{"v":180.882,"d":"181"}]
["MVA20-4-006-B","Автоматический выключатель ВА47-29 4Р 6А 4,5кА х-ка  В ИЭК | арт. MVA20-4-006-B",{"v":200.98,"d":"201"},"\t\nшт",{"v":281.37,"d":"281"},30,3,3,{"v":190.93099999999998,"d":"191"},{"v":180.882,"d":"181"}]
["MVA20-4-008-B","Автоматический выключатель ВА47-29 4Р 8А 4,5кА х-ка  В ИЭК | арт. MVA20-4-008-B",{"v":200.98,"d":"201"},"\t\nшт",{"v":281.37,"d":"281"},30,3,3,{"v":190.93099999999998,"d":"191"},{"v":180.882,"d":"181"}]
["MVA20-4-010-B","Автоматический выключатель ВА47-29 4Р 10А 4,5кА х-ка  В ИЭК | арт. MVA20-4-010-B",{"v":200.98,"d":"201"},"\t\nшт",{"v":281.37,"d":"281"},36,3,3,{"v":190.93099999999998,"d":"191"},{"v":180.882,"d":"181"}]
["MVA20-4-013-B","Автоматический выключатель ВА47-29 4Р 13А 4,5кА х-ка  В ИЭК | арт. MVA20-4-013-B",{"v":200.98,"d":"201"},"\t\nшт",{"v":281.37,"d":"281"},30,3,3,{"v":190.93099999999998,"d":"191"},{"v":180.882,"d":"181"}]
["MVA20-4-016-B","Автоматический выключатель ВА47-29 4Р 16А 4,5кА х-ка  В ИЭК | арт. MVA20-4-016-B",{"v":200.98,"d":"201"},"\t\nшт",{"v":281.37,"d":"281"},36,3,3,{"v":190.93099999999998,"d":"191"},{"v":180.882,"d":"181"}]
["MVA20-4-020-B","Автоматический выключатель ВА47-29 4Р 20А 4,5кА х-ка  В ИЭК | арт. MVA20-4-020-B",{"v":200.98,"d":"201"},"\t\nшт",{"v":281.37,"d":"281"},30,3,3,{"v":190.93099999999998,"d":"191"},{"v":180.882,"d":"181"}]
["MVA20-4-025-B","Автоматический выключатель ВА47-29 4Р 25А 4,5кА х-ка  В ИЭК | арт. MVA20-4-025-B",{"v":200.98,"d":"201"},"\t\nшт",{"v":281.37,"d":"281"},36,3,3,{"v":190.93099999999998,"d":"191"},{"v":180.882,"d":"181"}]
["MVA20-4-032-B","Автоматический выключатель ВА47-29 4Р 32А 4,5кА х-ка  В ИЭК | арт. MVA20-4-032-B",{"v":200.98,"d":"201"},"\t\nшт",{"v":281.37,"d":"281"},30,3,3,{"v":190.93099999999998,"d":"191"},{"v":180.882,"d":"181"}]
["MVA20-4-040-B","Автоматический выключатель ВА47-29 4Р 40А 4,5кА х-ка  В ИЭК | арт. MVA20-4-040-B",{"v":200.98,"d":"201"},"\t\nшт",{"v":281.37,"d":"281"},36,3,3,{"v":190.93099999999998,"d":"191"},{"v":180.882,"d":"181"}]
["MVA20-4-050-B","Автоматический выключатель ВА47-29 4Р 50А 4,5кА х-ка  В ИЭК | арт. MVA20-4-050-B",{"v":200.98,"d":"201"},"\t\nшт",{"v":281.37,"d":"281"},36,3,3,{"v":190.93099999999998,"d":"191"},{"v":180.882,"d":"181"}]
["MVA20-4-063-B","Автоматический выключатель ВА47-29 4Р 63А 4,5кА х-ка  В ИЭК | арт. MVA20-4-063-B",{"v":200.98,"d":"201"},"\t\nшт",{"v":281.37,"d":"281"},36,3,3,{"v":190.93099999999998,"d":"191"},{"v":180.882,"d":"181"}]
["MVA20-1-D05-C","Автоматический выключатель ВА47-29 1Р 0,5А 4,5кА х-ка С ИЭК | арт. MVA20-1-D05-C",{"v":55.35,"d":"55"},"\t\nшт",{"v":77.49,"d":"77"},120,12,12,{"v":52.582499999999996,"d":"53"},{"v":49.815000000000005,"d":"50"}]
["MVA20-1-D16-C","Автоматический выключатель ВА47-29 1Р 1,6А 4,5кА х-ка С ИЭК | арт. MVA20-1-D16-C",{"v":55.35,"d":"55"},"\t\nшт",{"v":77.49,"d":"77"},144,12,12,{"v":52.582499999999996,"d":"53"},{"v":49.815000000000005,"d":"50"}]
["MVA20-1-001-C","Автоматический выключатель ВА47-29 1Р 1А 4,5кА х-ка С ИЭК | арт. MVA20-1-001-C",{"v":44.79,"d":"45"},"\t\nшт",{"v":62.71,"d":"63"},144,12,12,{"v":42.5505,"d":"43"},{"v":40.311,"d":"40"}]
["MVA20-1-D25-C","Автоматический выключатель ВА47-29 1Р 2,5А 4,5кА х-ка С ИЭК | арт. MVA20-1-D25-C",{"v":55.35,"d":"55"},"\t\nшт",{"v":77.49,"d":"77"},144,12,12,{"v":52.582499999999996,"d":"53"},{"v":49.815000000000005,"d":"50"}]
["MVA20-1-002-C","Автоматический выключатель ВА47-29 1Р 2А 4,5кА х-ка С ИЭК | арт. MVA20-1-002-C",{"v":44.79,"d":"45"},"\t\nшт",{"v":62.71,"d":"63"},144,12,12,{"v":42.5505,"d":"43"},{"v":40.311,"d":"40"}]
["MVA20-1-003-C","Автоматический выключатель ВА47-29 1Р 3А 4,5кА х-ка С ИЭК | арт. MVA20-1-003-C",{"v":44.79,"d":"45"},"\t\nшт",{"v":62.71,"d":"63"},144,12,12,{"v":42.5505,"d":"43"},{"v":40.311,"d":"40"}]
["MVA20-1-004-C","Автоматический выключатель ВА47-29 1Р 4А 4,5кА х-ка С ИЭК | арт. MVA20-1-004-C",{"v":44.79,"d":"45"},"\t\nшт",{"v":62.71,"d":"63"},144,12,12,{"v":42.5505,"d":"43"},{"v":40.311,"d":"40"}]
["MVA20-1-005-C","Автоматический выключатель ВА47-29 1Р 5А 4,5кА х-ка С ИЭК | арт. MVA20-1-005-C",{"v":44.79,"d":"45"},"\t\nшт",{"v":62.71,"d":"63"},144,12,12,{"v":42.5505,"d":"43"},{"v":40.311,"d":"40"}]
["MVA20-1-006-C","Автоматический выключатель ВА47-29 1Р 6А 4,5кА х-ка С ИЭК | арт. MVA20-1-006-C",{"v":35.69,"d":"36"},"\t\nшт",{"v":49.97,"d":"50"},144,144,144,{"v":33.905499999999996,"d":"34"},{"v":32.121,"d":"32"}]
["MVA20-1-008-C","Автоматический выключатель ВА47-29 1Р 8А 4,5кА х-ка С ИЭК | арт. MVA20-1-008-C",{"v":44.79,"d":"45"},"\t\nшт",{"v":62.71,"d":"63"},144,12,12,{"v":42.5505,"d":"43"},{"v":40.311,"d":"40"}]
["MVA20-1-010-C","Автоматический выключатель ВА47-29 1Р 10А 4,5кА х-ка С ИЭК | арт. MVA20-1-010-C",{"v":35.69,"d":"36"},"\t\nшт",{"v":49.97,"d":"50"},144,144,144,{"v":33.905499999999996,"d":"34"},{"v":32.121,"d":"32"}]
["MVA20-1-013-C","Автоматический выключатель ВА47-29 1Р 13А 4,5кА х-ка С ИЭК | арт. MVA20-1-013-C",{"v":44.79,"d":"45"},"\t\nшт",{"v":62.71,"d":"63"},120,12,12,{"v":42.5505,"d":"43"},{"v":40.311,"d":"40"}]
["MVA20-1-016-C","Автоматический выключатель ВА47-29 1Р 16А 4,5кА х-ка С ИЭК | арт. MVA20-1-016-C",{"v":35.69,"d":"36"},"\t\nшт",{"v":49.97,"d":"50"},144,144,144,{"v":33.905499999999996,"d":"34"},{"v":32.121,"d":"32"}]
["MVA20-1-020-C","Автоматический выключатель ВА47-29 1Р 20А 4,5кА х-ка С ИЭК | арт. MVA20-1-020-C",{"v":35.69,"d":"36"},"\t\nшт",{"v":49.97,"d":"50"},144,144,144,{"v":33.905499999999996,"d":"34"},{"v":32.121,"d":"32"}]
["MVA20-1-025-C","Автоматический выключатель ВА47-29 1Р 25А 4,5кА х-ка С ИЭК | арт. MVA20-1-025-C",{"v":35.69,"d":"36"},"\t\nшт",{"v":49.97,"d":"50"},144,144,144,{"v":33.905499999999996,"d":"34"},{"v":32.121,"d":"32"}]
["MVA20-1-032-C","Автоматический выключатель ВА47-29 1Р 32А 4,5кА х-ка С ИЭК | арт. MVA20-1-032-C",{"v":35.69,"d":"36"},"\t\nшт",{"v":49.97,"d":"50"},144,144,144,{"v":33.905499999999996,"d":"34"},{"v":32.121,"d":"32"}]
["MVA20-1-040-C","Автоматический выключатель ВА47-29 1Р 40А 4,5кА х-ка С ИЭК | арт. MVA20-1-040-C",{"v":35.69,"d":"36"},"\t\nшт",{"v":49.97,"d":"50"},144,144,144,{"v":33.905499999999996,"d":"34"},{"v":32.121,"d":"32"}]
["MVA20-1-050-C","Автоматический выключатель ВА47-29 1Р 50А 4,5кА х-ка С ИЭК | арт. MVA20-1-050-C",{"v":44.79,"d":"45"},"\t\nшт",{"v":62.71,"d":"63"},144,144,144,{"v":42.5505,"d":"43"},{"v":40.311,"d":"40"}]
["MVA20-1-063-C","Автоматический выключатель ВА47-29 1Р 63А 4,5кА х-ка С ИЭК | арт. MVA20-1-063-C",{"v":44.79,"d":"45"},"\t\nшт",{"v":62.71,"d":"63"},144,144,144,{"v":42.5505,"d":"43"},{"v":40.311,"d":"40"}]
["MVA20-2-001-C","Автоматический выключатель ВА47-29 2Р 1А 4,5кА х-ка С ИЭК | арт. MVA20-2-001-C",{"v":89.58,"d":"90"},"\t\nшт",{"v":125.41,"d":"125"},60,6,6,{"v":85.101,"d":"85"},{"v":80.622,"d":"81"}]
["MVA20-2-002-C","Автоматический выключатель ВА47-29 2Р 2А 4,5кА х-ка С ИЭК | арт. MVA20-2-002-C",{"v":89.58,"d":"90"},"\t\nшт",{"v":125.41,"d":"125"},72,6,6,{"v":85.101,"d":"85"},{"v":80.622,"d":"81"}]
["MVA20-2-003-C","Автоматический выключатель ВА47-29 2Р 3А 4,5кА х-ка С ИЭК | арт. MVA20-2-003-C",{"v":89.58,"d":"90"},"\t\nшт",{"v":125.41,"d":"125"},72,6,6,{"v":85.101,"d":"85"},{"v":80.622,"d":"81"}]
["MVA20-2-004-C","Автоматический выключатель ВА47-29 2Р 4А 4,5кА х-ка С ИЭК | арт. MVA20-2-004-C",{"v":89.58,"d":"90"},"\t\nшт",{"v":125.41,"d":"125"},72,6,6,{"v":85.101,"d":"85"},{"v":80.622,"d":"81"}]
["MVA20-2-005-C","Автоматический выключатель ВА47-29 2Р 5А 4,5кА х-ка С ИЭК | арт. MVA20-2-005-C",{"v":89.58,"d":"90"},"\t\nшт",{"v":125.41,"d":"125"},72,6,6,{"v":85.101,"d":"85"},{"v":80.622,"d":"81"}]
["MVA20-2-006-C","Автоматический выключатель ВА47-29 2Р 6А 4,5кА х-ка С ИЭК | арт. MVA20-2-006-C",{"v":71.36,"d":"71"},"\t\nшт",{"v":99.9,"d":"100"},72,6,6,{"v":67.792,"d":"68"},{"v":64.224,"d":"64"}]
["MVA20-2-008-C","Автоматический выключатель ВА47-29 2Р 8А 4,5кА х-ка С ИЭК | арт. MVA20-2-008-C",{"v":89.58,"d":"90"},"\t\nшт",{"v":125.41,"d":"125"},72,6,6,{"v":85.101,"d":"85"},{"v":80.622,"d":"81"}]
["MVA20-2-010-C","Автоматический выключатель ВА47-29 2Р 10А 4,5кА х-ка С ИЭК | арт. MVA20-2-010-C",{"v":71.36,"d":"71"},"\t\nшт",{"v":99.9,"d":"100"},72,6,6,{"v":67.792,"d":"68"},{"v":64.224,"d":"64"}]
["MVA20-2-013-C","Автоматический выключатель ВА47-29 2Р 13А 4,5кА х-ка С ИЭК | арт. MVA20-2-013-C",{"v":89.58,"d":"90"},"\t\nшт",{"v":125.41,"d":"125"},72,6,6,{"v":85.101,"d":"85"},{"v":80.622,"d":"81"}]
["MVA20-2-016-C","Автоматический выключатель ВА47-29 2Р 16А 4,5кА х-ка С ИЭК | арт. MVA20-2-016-C",{"v":71.36,"d":"71"},"\t\nшт",{"v":99.9,"d":"100"},72,72,72,{"v":67.792,"d":"68"},{"v":64.224,"d":"64"}]
["MVA20-2-020-C","Автоматический выключатель ВА47-29 2Р 20А 4,5кА х-ка С ИЭК | арт. MVA20-2-020-C",{"v":71.36,"d":"71"},"\t\nшт",{"v":99.9,"d":"100"},72,6,6,{"v":67.792,"d":"68"},{"v":64.224,"d":"64"}]
["MVA20-2-025-C","Автоматический выключатель ВА47-29 2Р 25А 4,5кА х-ка С ИЭК | арт. MVA20-2-025-C",{"v":71.36,"d":"71"},"\t\nшт",{"v":99.9,"d":"100"},72,72,72,{"v":67.792,"d":"68"},{"v":64.224,"d":"64"}]
["MVA20-2-032-C","Автоматический выключатель ВА47-29 2Р 32А 4,5кА х-ка С ИЭК | арт. MVA20-2-032-C",{"v":71.36,"d":"71"},"\t\nшт",{"v":99.9,"d":"100"},72,6,6,{"v":67.792,"d":"68"},{"v":64.224,"d":"64"}]
["MVA20-2-040-C","Автоматический выключатель ВА47-29 2Р 40А 4,5кА х-ка С ИЭК | арт. MVA20-2-040-C",{"v":71.36,"d":"71"},"\t\nшт",{"v":99.9,"d":"100"},72,72,72,{"v":67.792,"d":"68"},{"v":64.224,"d":"64"}]
["MVA20-2-050-C","Автоматический выключатель ВА47-29 2Р 50А 4,5кА х-ка С ИЭК | арт. MVA20-2-050-C",{"v":89.58,"d":"90"},"\t\nшт",{"v":125.41,"d":"125"},72,6,6,{"v":85.101,"d":"85"},{"v":80.622,"d":"81"}]
["MVA20-2-063-C","Автоматический выключатель ВА47-29 2Р 63А 4,5кА х-ка С ИЭК | арт. MVA20-2-063-C",{"v":89.58,"d":"90"},"\t\nшт",{"v":125.41,"d":"125"},60,6,6,{"v":85.101,"d":"85"},{"v":80.622,"d":"81"}]
["MVA20-3-001-C","Автоматический выключатель ВА47-29 3Р 1А 4,5кА х-ка С ИЭК | арт. MVA20-3-001-C",{"v":133.99,"d":"134"},"\t\nшт",{"v":187.59,"d":"188"},40,4,4,{"v":127.29050000000001,"d":"127"},{"v":120.59100000000001,"d":"121"}]
["MVA20-3-002-C","Автоматический выключатель ВА47-29 3Р 2А 4,5кА х-ка С ИЭК | арт. MVA20-3-002-C",{"v":133.99,"d":"134"},"\t\nшт",{"v":187.59,"d":"188"},48,4,4,{"v":127.29050000000001,"d":"127"},{"v":120.59100000000001,"d":"121"}]
["MVA20-3-003-C","Автоматический выключатель ВА47-29 3Р 3А 4,5кА х-ка С ИЭК | арт. MVA20-3-003-C",{"v":133.99,"d":"134"},"\t\nшт",{"v":187.59,"d":"188"},48,4,4,{"v":127.29050000000001,"d":"127"},{"v":120.59100000000001,"d":"121"}]
["MVA20-3-004-C","Автоматический выключатель ВА47-29 3Р 4А 4,5кА х-ка С ИЭК | арт. MVA20-3-004-C",{"v":133.99,"d":"134"},"\t\nшт",{"v":187.59,"d":"188"},48,4,4,{"v":127.29050000000001,"d":"127"},{"v":120.59100000000001,"d":"121"}]
["MVA20-3-005-C","Автоматический выключатель ВА47-29 3Р 5А 4,5кА х-ка С ИЭК | арт. MVA20-3-005-C",{"v":133.99,"d":"134"},"\t\nшт",{"v":187.59,"d":"188"},48,4,4,{"v":127.29050000000001,"d":"127"},{"v":120.59100000000001,"d":"121"}]
["MVA20-3-006-C","Автоматический выключатель ВА47-29 3Р 6А 4,5кА х-ка С ИЭК | арт. MVA20-3-006-C",{"v":107.04,"d":"107"},"\t\nшт",{"v":149.86,"d":"150"},48,4,4,{"v":101.688,"d":"102"},{"v":96.33600000000001,"d":"96"}]
["MVA20-3-008-C","Автоматический выключатель ВА47-29 3Р 8А 4,5кА х-ка С ИЭК | арт. MVA20-3-008-C",{"v":133.99,"d":"134"},"\t\nшт",{"v":187.59,"d":"188"},48,4,4,{"v":127.29050000000001,"d":"127"},{"v":120.59100000000001,"d":"121"}]
["MVA20-3-010-C","Автоматический выключатель ВА47-29 3Р 10А 4,5кА х-ка С ИЭК | арт. MVA20-3-010-C",{"v":107.04,"d":"107"},"\t\nшт",{"v":149.86,"d":"150"},48,48,48,{"v":101.688,"d":"102"},{"v":96.33600000000001,"d":"96"}]
["MVA20-3-013-C","Автоматический выключатель ВА47-29 3Р 13А 4,5кА х-ка С ИЭК | арт. MVA20-3-013-C",{"v":133.99,"d":"134"},"\t\nшт",{"v":187.59,"d":"188"},48,4,4,{"v":127.29050000000001,"d":"127"},{"v":120.59100000000001,"d":"121"}]
["MVA20-3-016-C","Автоматический выключатель ВА47-29 3Р 16А 4,5кА х-ка С ИЭК | арт. MVA20-3-016-C",{"v":107.04,"d":"107"},"\t\nшт",{"v":149.86,"d":"150"},48,48,48,{"v":101.688,"d":"102"},{"v":96.33600000000001,"d":"96"}]
["MVA20-3-020-C","Автоматический выключатель ВА47-29 3Р 20А 4,5кА х-ка С ИЭК | арт. MVA20-3-020-C",{"v":107.04,"d":"107"},"\t\nшт",{"v":149.86,"d":"150"},48,48,48,{"v":101.688,"d":"102"},{"v":96.33600000000001,"d":"96"}]
["MVA20-3-025-C","Автоматический выключатель ВА47-29 3Р 25А 4,5кА х-ка С ИЭК | арт. MVA20-3-025-C",{"v":107.04,"d":"107"},"\t\nшт",{"v":149.86,"d":"150"},48,48,48,{"v":101.688,"d":"102"},{"v":96.33600000000001,"d":"96"}]
["MVA20-3-032-C","Автоматический выключатель ВА47-29 3Р 32А 4,5кА х-ка С ИЭК | арт. MVA20-3-032-C",{"v":107.04,"d":"107"},"\t\nшт",{"v":149.86,"d":"150"},48,48,48,{"v":101.688,"d":"102"},{"v":96.33600000000001,"d":"96"}]
["MVA20-3-040-C","Автоматический выключатель ВА47-29 3Р 40А 4,5кА х-ка С ИЭК | арт. MVA20-3-040-C",{"v":107.04,"d":"107"},"\t\nшт",{"v":149.86,"d":"150"},48,48,48,{"v":101.688,"d":"102"},{"v":96.33600000000001,"d":"96"}]
["MVA20-3-050-C","Автоматический выключатель ВА47-29 3Р 50А 4,5кА х-ка С ИЭК | арт. MVA20-3-050-C",{"v":133.99,"d":"134"},"\t\nшт",{"v":187.59,"d":"188"},48,48,48,{"v":127.29050000000001,"d":"127"},{"v":120.59100000000001,"d":"121"}]
["MVA20-3-063-C","Автоматический выключатель ВА47-29 3Р 63А 4,5кА х-ка С ИЭК | арт. MVA20-3-063-C",{"v":133.99,"d":"134"},"\t\nшт",{"v":187.59,"d":"188"},48,48,48,{"v":127.29050000000001,"d":"127"},{"v":120.59100000000001,"d":"121"}]
["MVA20-4-001-C","Автоматический выключатель ВА47-29 4Р 1А 4,5кА х-ка С ИЭК | арт. MVA20-4-001-C",{"v":192.24,"d":"192"},"\t\nшт",{"v":269.14,"d":"269"},30,3,3,{"v":182.628,"d":"183"},{"v":173.01600000000002,"d":"173"}]
["MVA20-4-002-C","Автоматический выключатель ВА47-29 4Р 2А 4,5кА х-ка С ИЭК | арт. MVA20-4-002-C",{"v":192.24,"d":"192"},"\t\nшт",{"v":269.14,"d":"269"},30,3,3,{"v":182.628,"d":"183"},{"v":173.01600000000002,"d":"173"}]
["MVA20-4-003-C","Автоматический выключатель ВА47-29 4Р 3А 4,5кА х-ка С ИЭК | арт. MVA20-4-003-C",{"v":192.24,"d":"192"},"\t\nшт",{"v":269.14,"d":"269"},36,3,3,{"v":182.628,"d":"183"},{"v":173.01600000000002,"d":"173"}]
["MVA20-4-004-C","Автоматический выключатель ВА47-29 4Р 4А 4,5кА х-ка С ИЭК | арт. MVA20-4-004-C",{"v":192.24,"d":"192"},"\t\nшт",{"v":269.14,"d":"269"},30,3,3,{"v":182.628,"d":"183"},{"v":173.01600000000002,"d":"173"}]
["MVA20-4-005-C","Автоматический выключатель ВА47-29 4Р 5А 4,5кА х-ка С ИЭК | арт. MVA20-4-005-C",{"v":192.24,"d":"192"},"\t\nшт",{"v":269.14,"d":"269"},36,3,3,{"v":182.628,"d":"183"},{"v":173.01600000000002,"d":"173"}]
["MVA20-4-006-C","Автоматический выключатель ВА47-29 4Р 6А 4,5кА х-ка С ИЭК | арт. MVA20-4-006-C",{"v":192.24,"d":"192"},"\t\nшт",{"v":269.14,"d":"269"},30,3,3,{"v":182.628,"d":"183"},{"v":173.01600000000002,"d":"173"}]
["MVA20-4-008-C","Автоматический выключатель ВА47-29 4Р 8А 4,5кА х-ка С ИЭК | арт. MVA20-4-008-C",{"v":192.24,"d":"192"},"\t\nшт",{"v":269.14,"d":"269"},30,3,3,{"v":182.628,"d":"183"},{"v":173.01600000000002,"d":"173"}]
["MVA20-4-010-C","Автоматический выключатель ВА47-29 4Р 10А 4,5кА х-ка С ИЭК | арт. MVA20-4-010-C",{"v":192.24,"d":"192"},"\t\nшт",{"v":269.14,"d":"269"},36,3,3,{"v":182.628,"d":"183"},{"v":173.01600000000002,"d":"173"}]
["MVA20-4-013-C","Автоматический выключатель ВА47-29 4Р 13А 4,5кА х-ка С ИЭК | арт. MVA20-4-013-C",{"v":192.24,"d":"192"},"\t\nшт",{"v":269.14,"d":"269"},36,3,3,{"v":182.628,"d":"183"},{"v":173.01600000000002,"d":"173"}]
["MVA20-4-016-C","Автоматический выключатель ВА47-29 4Р 16А 4,5кА х-ка С ИЭК | арт. MVA20-4-016-C",{"v":192.24,"d":"192"},"\t\nшт",{"v":269.14,"d":"269"},36,3,3,{"v":182.628,"d":"183"},{"v":173.01600000000002,"d":"173"}]
["MVA20-4-020-C","Автоматический выключатель ВА47-29 4Р 20А 4,5кА х-ка С ИЭК | арт. MVA20-4-020-C",{"v":192.24,"d":"192"},"\t\nшт",{"v":269.14,"d":"269"},36,3,3,{"v":182.628,"d":"183"},{"v":173.01600000000002,"d":"173"}]
["MVA20-4-025-C","Автоматический выключатель ВА47-29 4Р 25А 4,5кА х-ка С ИЭК | арт. MVA20-4-025-C",{"v":192.24,"d":"192"},"\t\nшт",{"v":269.14,"d":"269"},36,3,3,{"v":182.628,"d":"183"},{"v":173.01600000000002,"d":"173"}]
["MVA20-4-032-C","Автоматический выключатель ВА47-29 4Р 32А 4,5кА х-ка С ИЭК | арт. MVA20-4-032-C",{"v":192.24,"d":"192"},"\t\nшт",{"v":269.14,"d":"269"},36,3,3,{"v":182.628,"d":"183"},{"v":173.01600000000002,"d":"173"}]
["MVA20-4-040-C","Автоматический выключатель ВА47-29 4Р 40А 4,5кА х-ка С ИЭК | арт. MVA20-4-040-C",{"v":192.24,"d":"192"},"\t\nшт",{"v":269.14,"d":"269"},36,3,3,{"v":182.628,"d":"183"},{"v":173.01600000000002,"d":"173"}]
["MVA20-4-050-C","Автоматический выключатель ВА47-29 4Р 50А 4,5кА х-ка С ИЭК | арт. MVA20-4-050-C",{"v":192.24,"d":"192"},"\t\nшт",{"v":269.14,"d":"269"},36,3,3,{"v":182.628,"d":"183"},{"v":173.01600000000002,"d":"173"}]
["MVA20-4-063-C","Автоматический выключатель ВА47-29 4Р 63А 4,5кА х-ка С ИЭК | арт. MVA20-4-063-C",{"v":192.24,"d":"192"},"\t\nшт",{"v":269.14,"d":"269"},36,3,3,{"v":182.628,"d":"183"},{"v":173.01600000000002,"d":"173"}]
["MVA20-1-001-D","Автоматический выключатель ВА47-29 1Р 1А 4,5кА х-ка D ИЭК | арт. MVA20-1-001-D",{"v":51.71,"d":"52"},"\t\nшт",{"v":72.39,"d":"72"},144,12,12,{"v":49.1245,"d":"49"},{"v":46.539,"d":"47"}]
["MVA20-1-002-D","Автоматический выключатель ВА47-29 1Р 2А 4,5кА х-ка D ИЭК | арт. MVA20-1-002-D",{"v":51.71,"d":"52"},"\t\nшт",{"v":72.39,"d":"72"},144,12,12,{"v":49.1245,"d":"49"},{"v":46.539,"d":"47"}]
["MVA20-1-003-D","Автоматический выключатель ВА47-29 1Р 3А 4,5кА х-ка D ИЭК | арт. MVA20-1-003-D",{"v":51.71,"d":"52"},"\t\nшт",{"v":72.39,"d":"72"},144,12,12,{"v":49.1245,"d":"49"},{"v":46.539,"d":"47"}]
["MVA20-1-004-D","Автоматический выключатель ВА47-29 1Р 4А 4,5кА х-ка D ИЭК | арт. MVA20-1-004-D",{"v":51.71,"d":"52"},"\t\nшт",{"v":72.39,"d":"72"},144,12,12,{"v":49.1245,"d":"49"},{"v":46.539,"d":"47"}]
["MVA20-1-005-D","Автоматический выключатель ВА47-29 1Р 5А 4,5кА х-ка D ИЭК | арт. MVA20-1-005-D",{"v":51.71,"d":"52"},"\t\nшт",{"v":72.39,"d":"72"},120,12,12,{"v":49.1245,"d":"49"},{"v":46.539,"d":"47"}]
["MVA20-1-006-D","Автоматический выключатель ВА47-29 1Р 6А 4,5кА х-ка D ИЭК | арт. MVA20-1-006-D",{"v":46.24,"d":"46"},"\t\nшт",{"v":64.74,"d":"65"},144,12,12,{"v":43.928,"d":"44"},{"v":41.616,"d":"42"}]
["MVA20-1-008-D","Автоматический выключатель ВА47-29 1Р 8А 4,5кА х-ка D ИЭК | арт. MVA20-1-008-D",{"v":51.71,"d":"52"},"\t\nшт",{"v":72.39,"d":"72"},144,12,12,{"v":49.1245,"d":"49"},{"v":46.539,"d":"47"}]
["MVA20-1-010-D","Автоматический выключатель ВА47-29 1Р 10А 4,5кА х-ка D ИЭК | арт. MVA20-1-010-D",{"v":46.24,"d":"46"},"\t\nшт",{"v":64.74,"d":"65"},144,12,12,{"v":43.928,"d":"44"},{"v":41.616,"d":"42"}]
["MVA20-1-013-D","Автоматический выключатель ВА47-29 1Р 13А 4,5кА х-ка D ИЭК | арт. MVA20-1-013-D",{"v":51.71,"d":"52"},"\t\nшт",{"v":72.39,"d":"72"},120,12,12,{"v":49.1245,"d":"49"},{"v":46.539,"d":"47"}]
["MVA20-1-016-D","Автоматический выключатель ВА47-29 1Р 16А 4.5кА х-ка D  ИЭК | арт. MVA20-1-016-D",{"v":46.24,"d":"46"},"\t\nшт",{"v":64.74,"d":"65"},144,12,12,{"v":43.928,"d":"44"},{"v":41.616,"d":"42"}]
["MVA20-1-020-D","Автоматический выключатель ВА47-29 1Р 20А 4.5кА х-ка D ИЭК | арт. MVA20-1-020-D",{"v":46.24,"d":"46"},"\t\nшт",{"v":64.74,"d":"65"},120,12,12,{"v":43.928,"d":"44"},{"v":41.616,"d":"42"}]
["MVA20-1-025-D","Автоматический выключатель ВА47-29 1Р 25А 4.5кА х-ка D ИЭК | арт. MVA20-1-025-D",{"v":46.24,"d":"46"},"\t\nшт",{"v":64.74,"d":"65"},144,12,12,{"v":43.928,"d":"44"},{"v":41.616,"d":"42"}]
["MVA20-1-032-D","Автоматический выключатель ВА47-29 1Р 32А 4.5кА х-ка D ИЭК | арт. MVA20-1-032-D",{"v":46.24,"d":"46"},"\t\nшт",{"v":64.74,"d":"65"},144,12,12,{"v":43.928,"d":"44"},{"v":41.616,"d":"42"}]
["MVA20-1-040-D","Автоматический выключатель ВА47-29 1Р 40А 4.5кА х-ка D ИЭК | арт. MVA20-1-040-D",{"v":46.24,"d":"46"},"\t\nшт",{"v":64.74,"d":"65"},120,12,12,{"v":43.928,"d":"44"},{"v":41.616,"d":"42"}]
["MVA20-1-050-D","Автоматический выключатель ВА47-29 1Р 50А 4,5кА х-ка D ИЭК | арт. MVA20-1-050-D",{"v":51.71,"d":"52"},"\t\nшт",{"v":72.39,"d":"72"},120,12,12,{"v":49.1245,"d":"49"},{"v":46.539,"d":"47"}]
["MVA20-1-063-D","Автоматический выключатель ВА47-29 1Р 63А 4,5кА х-ка D ИЭК | арт. MVA20-1-063-D",{"v":51.71,"d":"52"},"\t\nшт",{"v":72.39,"d":"72"},120,12,12,{"v":49.1245,"d":"49"},{"v":46.539,"d":"47"}]
["MVA20-2-001-D","Автоматический выключатель ВА47-29 2Р 1А 4,5кА х-ка D ИЭК | арт. MVA20-2-001-D",{"v":103.04,"d":"103"},"\t\nшт",{"v":144.26,"d":"144"},60,6,6,{"v":97.888,"d":"98"},{"v":92.736,"d":"93"}]
["MVA20-2-002-D","Автоматический выключатель ВА47-29 2Р 2А 4,5кА х-ка D ИЭК | арт. MVA20-2-002-D",{"v":103.04,"d":"103"},"\t\nшт",{"v":144.26,"d":"144"},60,6,6,{"v":97.888,"d":"98"},{"v":92.736,"d":"93"}]
["MVA20-2-003-D","Автоматический выключатель ВА47-29 2Р 3А 4,5кА х-ка D ИЭК | арт. MVA20-2-003-D",{"v":103.04,"d":"103"},"\t\nшт",{"v":144.26,"d":"144"},60,6,6,{"v":97.888,"d":"98"},{"v":92.736,"d":"93"}]
["MVA20-2-004-D","Автоматический выключатель ВА47-29 2Р 4А 4,5кА х-ка D ИЭК | арт. MVA20-2-004-D",{"v":103.04,"d":"103"},"\t\nшт",{"v":144.26,"d":"144"},60,6,6,{"v":97.888,"d":"98"},{"v":92.736,"d":"93"}]
["MVA20-2-005-D","Автоматический выключатель ВА47-29 2Р 5А 4,5кА х-ка D ИЭК | арт. MVA20-2-005-D",{"v":103.04,"d":"103"},"\t\nшт",{"v":144.26,"d":"144"},60,6,6,{"v":97.888,"d":"98"},{"v":92.736,"d":"93"}]
["MVA20-2-006-D","Автоматический выключатель ВА47-29 2Р 6А 4,5кА х-ка D ИЭК | арт. MVA20-2-006-D",{"v":92.84,"d":"93"},"\t\nшт",{"v":129.98,"d":"130"},72,6,6,{"v":88.198,"d":"88"},{"v":83.55600000000001,"d":"84"}]
["MVA20-2-008-D","Автоматический выключатель ВА47-29 2Р 8А 4,5кА х-ка D ИЭК | арт. MVA20-2-008-D",{"v":103.04,"d":"103"},"\t\nшт",{"v":144.26,"d":"144"},60,6,6,{"v":97.888,"d":"98"},{"v":92.736,"d":"93"}]
["MVA20-2-010-D","Автоматический выключатель ВА47-29 2Р 10А 4,5кА х-ка D ИЭК | арт. MVA20-2-010-D",{"v":92.84,"d":"93"},"\t\nшт",{"v":129.98,"d":"130"},72,6,6,{"v":88.198,"d":"88"},{"v":83.55600000000001,"d":"84"}]
["MVA20-2-013-D","Автоматический выключатель ВА47-29 2Р 13А 4,5кА х-ка D ИЭК | арт. MVA20-2-013-D",{"v":103.04,"d":"103"},"\t\nшт",{"v":144.26,"d":"144"},60,6,6,{"v":97.888,"d":"98"},{"v":92.736,"d":"93"}]
["MVA20-2-016-D","Автоматический выключатель ВА47-29 2Р 16А 4,5кА х-ка D ИЭК | арт. MVA20-2-016-D",{"v":92.84,"d":"93"},"\t\nшт",{"v":129.98,"d":"130"},72,6,6,{"v":88.198,"d":"88"},{"v":83.55600000000001,"d":"84"}]
["MVA20-2-020-D","Автоматический выключатель ВА47-29 2Р 20А 4,5кА х-ка D ИЭК | арт. MVA20-2-020-D",{"v":92.84,"d":"93"},"\t\nшт",{"v":129.98,"d":"130"},60,6,6,{"v":88.198,"d":"88"},{"v":83.55600000000001,"d":"84"}]
["MVA20-2-025-D","Автоматический выключатель ВА47-29 2Р 25А 4,5кА х-ка D ИЭК | арт. MVA20-2-025-D",{"v":92.84,"d":"93"},"\t\nшт",{"v":129.98,"d":"130"},60,6,6,{"v":88.198,"d":"88"},{"v":83.55600000000001,"d":"84"}]
["MVA20-2-032-D","Автоматический выключатель ВА47-29 2Р 32А 4,5кА х-ка D ИЭК | арт. MVA20-2-032-D",{"v":92.84,"d":"93"},"\t\nшт",{"v":129.98,"d":"130"},72,6,6,{"v":88.198,"d":"88"},{"v":83.55600000000001,"d":"84"}]
["MVA20-2-040-D","Автоматический выключатель ВА47-29 2Р 40А 4,5кА х-ка D ИЭК | арт. MVA20-2-040-D",{"v":92.84,"d":"93"},"\t\nшт",{"v":129.98,"d":"130"},72,6,6,{"v":88.198,"d":"88"},{"v":83.55600000000001,"d":"84"}]
["MVA20-2-050-D","Автоматический выключатель ВА47-29 2Р 50А 4,5кА х-ка D ИЭК | арт. MVA20-2-050-D",{"v":103.04,"d":"103"},"\t\nшт",{"v":144.26,"d":"144"},72,6,6,{"v":97.888,"d":"98"},{"v":92.736,"d":"93"}]
["MVA20-2-063-D","Автоматический выключатель ВА47-29 2Р 63А 4,5кА х-ка D ИЭК | арт. MVA20-2-063-D",{"v":103.04,"d":"103"},"\t\nшт",{"v":144.26,"d":"144"},60,6,6,{"v":97.888,"d":"98"},{"v":92.736,"d":"93"}]
["MVA20-3-001-D","Автоматический выключатель ВА47-29 3Р 1А 4,5кА х-ка D ИЭК | арт. MVA20-3-001-D",{"v":154.02,"d":"154"},"\t\nшт",{"v":215.63,"d":"216"},48,4,4,{"v":146.31900000000002,"d":"146"},{"v":138.61800000000002,"d":"139"}]
["MVA20-3-002-D","Автоматический выключатель ВА47-29 3Р 2А 4,5кА х-ка D ИЭК | арт. MVA20-3-002-D",{"v":154.02,"d":"154"},"\t\nшт",{"v":215.63,"d":"216"},40,4,4,{"v":146.31900000000002,"d":"146"},{"v":138.61800000000002,"d":"139"}]
["MVA20-3-003-D","Автоматический выключатель ВА47-29 3Р 3А 4,5кА х-ка D ИЭК | арт. MVA20-3-003-D",{"v":154.02,"d":"154"},"\t\nшт",{"v":215.63,"d":"216"},48,4,4,{"v":146.31900000000002,"d":"146"},{"v":138.61800000000002,"d":"139"}]
["MVA20-3-004-D","Автоматический выключатель ВА47-29 3Р 4А 4,5кА х-ка D ИЭК | арт. MVA20-3-004-D",{"v":154.02,"d":"154"},"\t\nшт",{"v":215.63,"d":"216"},48,4,4,{"v":146.31900000000002,"d":"146"},{"v":138.61800000000002,"d":"139"}]
["MVA20-3-005-D","Автоматический выключатель ВА47-29 3Р 5А 4,5кА х-ка D ИЭК | арт. MVA20-3-005-D",{"v":154.02,"d":"154"},"\t\nшт",{"v":215.63,"d":"216"},48,4,4,{"v":146.31900000000002,"d":"146"},{"v":138.61800000000002,"d":"139"}]
["MVA20-3-006-D","Автоматический выключатель ВА47-29 3Р 6А 4,5кА х-ка D ИЭК | арт. MVA20-3-006-D",{"v":139.09,"d":"139"},"\t\nшт",{"v":194.73,"d":"195"},48,4,4,{"v":132.1355,"d":"132"},{"v":125.18100000000001,"d":"125"}]
["MVA20-3-008-D","Автоматический выключатель ВА47-29 3Р 8А 4,5кА х-ка D ИЭК | арт. MVA20-3-008-D",{"v":154.02,"d":"154"},"\t\nшт",{"v":215.63,"d":"216"},48,4,4,{"v":146.31900000000002,"d":"146"},{"v":138.61800000000002,"d":"139"}]
["MVA20-3-010-D","Автоматический выключатель ВА47-29 3Р 10А 4,5кА х-ка D ИЭК | арт. MVA20-3-010-D",{"v":139.09,"d":"139"},"\t\nшт",{"v":194.73,"d":"195"},48,4,4,{"v":132.1355,"d":"132"},{"v":125.18100000000001,"d":"125"}]
["MVA20-3-013-D","Автоматический выключатель ВА47-29 3Р 13А 4,5кА х-ка D ИЭК | арт. MVA20-3-013-D",{"v":154.02,"d":"154"},"\t\nшт",{"v":215.63,"d":"216"},40,4,4,{"v":146.31900000000002,"d":"146"},{"v":138.61800000000002,"d":"139"}]
["MVA20-3-016-D","Автоматический выключатель ВА47-29 3Р 16А 4,5кА х-ка D ИЭК | арт. MVA20-3-016-D",{"v":139.09,"d":"139"},"\t\nшт",{"v":194.73,"d":"195"},48,4,4,{"v":132.1355,"d":"132"},{"v":125.18100000000001,"d":"125"}]
["MVA20-3-020-D","Автоматический выключатель ВА47-29 3Р 20А 4,5кА х-ка D ИЭК | арт. MVA20-3-020-D",{"v":139.09,"d":"139"},"\t\nшт",{"v":194.73,"d":"195"},48,4,4,{"v":132.1355,"d":"132"},{"v":125.18100000000001,"d":"125"}]
["MVA20-3-025-D","Автоматический выключатель ВА47-29 3Р 25А 4,5кА х-ка D ИЭК | арт. MVA20-3-025-D",{"v":139.09,"d":"139"},"\t\nшт",{"v":194.73,"d":"195"},40,4,4,{"v":132.1355,"d":"132"},{"v":125.18100000000001,"d":"125"}]
["MVA20-3-032-D","Автоматический выключатель ВА47-29 3Р 32А 4,5кА х-ка D ИЭК | арт. MVA20-3-032-D",{"v":139.09,"d":"139"},"\t\nшт",{"v":194.73,"d":"195"},48,4,4,{"v":132.1355,"d":"132"},{"v":125.18100000000001,"d":"125"}]
["MVA20-3-040-D","Автоматический выключатель ВА47-29 3Р 40А 4,5кА х-ка D ИЭК | арт. MVA20-3-040-D",{"v":139.09,"d":"139"},"\t\nшт",{"v":194.73,"d":"195"},48,4,4,{"v":132.1355,"d":"132"},{"v":125.18100000000001,"d":"125"}]
["MVA20-3-050-D","Автоматический выключатель ВА47-29 3Р 50А 4,5кА х-ка D ИЭК | арт. MVA20-3-050-D",{"v":154.02,"d":"154"},"\t\nшт",{"v":215.63,"d":"216"},48,4,4,{"v":146.31900000000002,"d":"146"},{"v":138.61800000000002,"d":"139"}]
["MVA20-3-063-D","Автоматический выключатель ВА47-29 3Р 63А 4,5кА х-ка D ИЭК | арт. MVA20-3-063-D",{"v":154.02,"d":"154"},"\t\nшт",{"v":215.63,"d":"216"},48,4,4,{"v":146.31900000000002,"d":"146"},{"v":138.61800000000002,"d":"139"}]
["MVA20-4-001-D","Автоматический выключатель ВА47-29 4Р 1А 4,5кА х-ка D ИЭК | арт. MVA20-4-001-D",{"v":211.54,"d":"212"},"\t\nшт",{"v":296.16,"d":"296"},30,3,3,{"v":200.963,"d":"201"},{"v":190.386,"d":"190"}]
["MVA20-4-002-D","Автоматический выключатель ВА47-29 4Р 2А 4,5кА х-ка D ИЭК | арт. MVA20-4-002-D",{"v":211.54,"d":"212"},"\t\nшт",{"v":296.16,"d":"296"},30,3,3,{"v":200.963,"d":"201"},{"v":190.386,"d":"190"}]
["MVA20-4-003-D","Автоматический выключатель ВА47-29 4Р 3А 4,5кА х-ка D ИЭК | арт. MVA20-4-003-D",{"v":211.54,"d":"212"},"\t\nшт",{"v":296.16,"d":"296"},30,3,3,{"v":200.963,"d":"201"},{"v":190.386,"d":"190"}]
["MVA20-4-004-D","Автоматический выключатель ВА47-29 4Р 4А 4,5кА х-ка D ИЭК | арт. MVA20-4-004-D",{"v":211.54,"d":"212"},"\t\nшт",{"v":296.16,"d":"296"},30,3,3,{"v":200.963,"d":"201"},{"v":190.386,"d":"190"}]
["MVA20-4-005-D","Автоматический выключатель ВА47-29 4Р 5А 4,5кА х-ка D ИЭК | арт. MVA20-4-005-D",{"v":211.54,"d":"212"},"\t\nшт",{"v":296.16,"d":"296"},30,3,3,{"v":200.963,"d":"201"},{"v":190.386,"d":"190"}]
["MVA20-4-006-D","Автоматический выключатель ВА47-29 4Р 6А 4,5кА х-ка D ИЭК | арт. MVA20-4-006-D",{"v":211.54,"d":"212"},"\t\nшт",{"v":296.16,"d":"296"},30,3,3,{"v":200.963,"d":"201"},{"v":190.386,"d":"190"}]
["MVA20-4-008-D","Автоматический выключатель ВА47-29 4Р 8А 4,5кА х-ка D ИЭК | арт. MVA20-4-008-D",{"v":211.54,"d":"212"},"\t\nшт",{"v":296.16,"d":"296"},30,3,3,{"v":200.963,"d":"201"},{"v":190.386,"d":"190"}]
["MVA20-4-010-D","Автоматический выключатель ВА47-29 4Р 10А 4,5кА х-ка D ИЭК | арт. MVA20-4-010-D",{"v":211.54,"d":"212"},"\t\nшт",{"v":296.16,"d":"296"},30,3,3,{"v":200.963,"d":"201"},{"v":190.386,"d":"190"}]
["MVA20-4-013-D","Автоматический выключатель ВА47-29 4Р 13А 4,5кА х-ка D ИЭК | арт. MVA20-4-013-D",{"v":211.54,"d":"212"},"\t\nшт",{"v":296.16,"d":"296"},30,3,3,{"v":200.963,"d":"201"},{"v":190.386,"d":"190"}]
["MVA20-4-016-D","Автоматический выключатель ВА47-29 4Р 16А 4,5кА х-ка D ИЭК | арт. MVA20-4-016-D",{"v":211.54,"d":"212"},"\t\nшт",{"v":296.16,"d":"296"},36,3,3,{"v":200.963,"d":"201"},{"v":190.386,"d":"190"}]
["MVA20-4-020-D","Автоматический выключатель ВА47-29 4Р 20А 4,5кА х-ка D ИЭК | арт. MVA20-4-020-D",{"v":211.54,"d":"212"},"\t\nшт",{"v":296.16,"d":"296"},36,3,3,{"v":200.963,"d":"201"},{"v":190.386,"d":"190"}]
["MVA20-4-025-D","Автоматический выключатель ВА47-29 4Р 25А 4,5кА х-ка D ИЭК | арт. MVA20-4-025-D",{"v":211.54,"d":"212"},"\t\nшт",{"v":296.16,"d":"296"},36,3,3,{"v":200.963,"d":"201"},{"v":190.386,"d":"190"}]
["MVA20-4-032-D","Автоматический выключатель ВА47-29 4Р 32А 4,5кА х-ка D ИЭК | арт. MVA20-4-032-D",{"v":211.54,"d":"212"},"\t\nшт",{"v":296.16,"d":"296"},30,3,3,{"v":200.963,"d":"201"},{"v":190.386,"d":"190"}]
["MVA20-4-040-D","Автоматический выключатель ВА47-29 4Р 40А 4,5кА х-ка D ИЭК | арт. MVA20-4-040-D",{"v":211.54,"d":"212"},"\t\nшт",{"v":296.16,"d":"296"},36,3,3,{"v":200.963,"d":"201"},{"v":190.386,"d":"190"}]
["MVA20-4-050-D","Автоматический выключатель ВА47-29 4Р 50А 4,5кА х-ка D ИЭК | арт. MVA20-4-050-D",{"v":211.54,"d":"212"},"\t\nшт",{"v":296.16,"d":"296"},36,3,3,{"v":200.963,"d":"201"},{"v":190.386,"d":"190"}]
["MVA20-4-063-D","Автоматический выключатель ВА47-29 4Р 63А 4,5кА х-ка D ИЭК | арт. MVA20-4-063-D",{"v":211.54,"d":"212"},"\t\nшт",{"v":296.16,"d":"296"},36,3,3,{"v":200.963,"d":"201"},{"v":190.386,"d":"190"}]
["MVA21-1-010-C","Автоматический выключатель ВА47-29М 1P 10A 4,5кА х-ка C ИЭК | арт. MVA21-1-010-C",{"v":40.97,"d":"41"},"\t\nшт",{"v":57.36,"d":"57"},144,12,12,{"v":38.921499999999995,"d":"39"},{"v":36.873,"d":"37"}]
["MVA21-1-016-C","Автоматический выключатель ВА47-29М 1P 16A 4,5кА х-ка C ИЭК | арт. MVA21-1-016-C",{"v":40.97,"d":"41"},"\t\nшт",{"v":57.36,"d":"57"},144,12,12,{"v":38.921499999999995,"d":"39"},{"v":36.873,"d":"37"}]
["MVA21-1-020-C","Автоматический выключатель ВА47-29М 1P 20A 4,5кА х-ка C ИЭК | арт. MVA21-1-020-C",{"v":40.97,"d":"41"},"\t\nшт",{"v":57.36,"d":"57"},144,12,12,{"v":38.921499999999995,"d":"39"},{"v":36.873,"d":"37"}]
["MVA21-1-025-C","Автоматический выключатель ВА47-29М 1P 25A 4,5кА х-ка C ИЭК | арт. MVA21-1-025-C",{"v":40.97,"d":"41"},"\t\nшт",{"v":57.36,"d":"57"},144,12,12,{"v":38.921499999999995,"d":"39"},{"v":36.873,"d":"37"}]
["MVA21-1-032-C","Автоматический выключатель ВА47-29М 1P 32A 4,5кА х-ка C ИЭК | арт. MVA21-1-032-C",{"v":40.97,"d":"41"},"\t\nшт",{"v":57.36,"d":"57"},120,12,12,{"v":38.921499999999995,"d":"39"},{"v":36.873,"d":"37"}]
["MVA21-1-040-C","Автоматический выключатель ВА47-29М 1P 40A 4,5кА х-ка C ИЭК | арт. MVA21-1-040-C",{"v":40.97,"d":"41"},"\t\nшт",{"v":57.36,"d":"57"},120,12,12,{"v":38.921499999999995,"d":"39"},{"v":36.873,"d":"37"}]
["MVA21-1-050-C","Автоматический выключатель ВА47-29М 1P 50A 4,5кА х-ка C ИЭК | арт. MVA21-1-050-C",{"v":51.45,"d":"51"},"\t\nшт",{"v":72.03,"d":"72"},144,12,12,{"v":48.8775,"d":"49"},{"v":46.30500000000001,"d":"46"}]
["MVA21-1-063-C","Автоматический выключатель ВА47-29М 1P 63A 4,5кА х-ка C ИЭК | арт. MVA21-1-063-C",{"v":51.45,"d":"51"},"\t\nшт",{"v":72.03,"d":"72"},120,12,12,{"v":48.8775,"d":"49"},{"v":46.30500000000001,"d":"46"}]
["MVA21-1-006-C","Автоматический выключатель ВА47-29М 1P 6A 4,5кА х-ка C ИЭК | арт. MVA21-1-006-C",{"v":40.97,"d":"41"},"\t\nшт",{"v":57.36,"d":"57"},144,12,12,{"v":38.921499999999995,"d":"39"},{"v":36.873,"d":"37"}]
["MVA21-2-010-C","Автоматический выключатель ВА47-29М 2P 10A 4,5кА х-ка C ИЭК | арт. MVA21-2-010-C",{"v":81.96,"d":"82"},"\t\nшт",{"v":114.74,"d":"115"},72,6,6,{"v":77.862,"d":"78"},{"v":73.764,"d":"74"}]
["MVA21-2-016-C","Автоматический выключатель ВА47-29М 2P 16A 4,5кА х-ка C ИЭК | арт. MVA21-2-016-C",{"v":81.96,"d":"82"},"\t\nшт",{"v":114.74,"d":"115"},60,6,6,{"v":77.862,"d":"78"},{"v":73.764,"d":"74"}]
["MVA21-2-020-C","Автоматический выключатель ВА47-29М 2P 20A 4,5кА х-ка C ИЭК | арт. MVA21-2-020-C",{"v":81.96,"d":"82"},"\t\nшт",{"v":114.74,"d":"115"},72,6,6,{"v":77.862,"d":"78"},{"v":73.764,"d":"74"}]
["MVA21-2-025-C","Автоматический выключатель ВА47-29М 2P 25A 4,5кА х-ка C ИЭК | арт. MVA21-2-025-C",{"v":81.96,"d":"82"},"\t\nшт",{"v":114.74,"d":"115"},72,6,6,{"v":77.862,"d":"78"},{"v":73.764,"d":"74"}]
["MVA21-2-032-C","Автоматический выключатель ВА47-29М 2P 32A 4,5кА х-ка C ИЭК | арт. MVA21-2-032-C",{"v":81.96,"d":"82"},"\t\nшт",{"v":114.74,"d":"115"},72,6,6,{"v":77.862,"d":"78"},{"v":73.764,"d":"74"}]
["MVA21-2-040-C","Автоматический выключатель ВА47-29М 2P 40A 4,5кА х-ка C ИЭК | арт. MVA21-2-040-C",{"v":81.96,"d":"82"},"\t\nшт",{"v":114.74,"d":"115"},72,6,6,{"v":77.862,"d":"78"},{"v":73.764,"d":"74"}]
["MVA21-2-050-C","Автоматический выключатель ВА47-29М 2P 50A 4,5кА х-ка C ИЭК | арт. MVA21-2-050-C",{"v":102.88,"d":"103"},"\t\nшт",{"v":144.03,"d":"144"},72,6,6,{"v":97.73599999999999,"d":"98"},{"v":92.592,"d":"93"}]
["MVA21-2-063-C","Автоматический выключатель ВА47-29М 2P 63A 4,5кА х-ка C ИЭК | арт. MVA21-2-063-C",{"v":102.88,"d":"103"},"\t\nшт",{"v":144.03,"d":"144"},60,6,6,{"v":97.73599999999999,"d":"98"},{"v":92.592,"d":"93"}]
["MVA21-2-006-C","Автоматический выключатель ВА47-29М 2P 6A 4,5кА х-ка C ИЭК | арт. MVA21-2-006-C",{"v":81.96,"d":"82"},"\t\nшт",{"v":114.74,"d":"115"},60,6,6,{"v":77.862,"d":"78"},{"v":73.764,"d":"74"}]
["MVA21-3-010-C","Автоматический выключатель ВА47-29М 3P 10A 4,5кА х-ка C ИЭК | арт. MVA21-3-010-C",{"v":122.92,"d":"123"},"\t\nшт",{"v":172.09,"d":"172"},48,4,4,{"v":116.774,"d":"117"},{"v":110.628,"d":"111"}]
["MVA21-3-016-C","Автоматический выключатель ВА47-29М 3P 16A 4,5кА х-ка C ИЭК | арт. MVA21-3-016-C",{"v":122.92,"d":"123"},"\t\nшт",{"v":172.09,"d":"172"},48,4,4,{"v":116.774,"d":"117"},{"v":110.628,"d":"111"}]
["MVA21-3-020-C","Автоматический выключатель ВА47-29М 3P 20A 4,5кА х-ка C ИЭК | арт. MVA21-3-020-C",{"v":122.92,"d":"123"},"\t\nшт",{"v":172.09,"d":"172"},48,4,4,{"v":116.774,"d":"117"},{"v":110.628,"d":"111"}]
["MVA21-3-025-C","Автоматический выключатель ВА47-29М 3P 25A 4,5кА х-ка C ИЭК | арт. MVA21-3-025-C",{"v":122.92,"d":"123"},"\t\nшт",{"v":172.09,"d":"172"},40,4,4,{"v":116.774,"d":"117"},{"v":110.628,"d":"111"}]
["MVA21-3-032-C","Автоматический выключатель ВА47-29М 3P 32A 4,5кА х-ка C ИЭК | арт. MVA21-3-032-C",{"v":122.92,"d":"123"},"\t\nшт",{"v":172.09,"d":"172"},40,4,4,{"v":116.774,"d":"117"},{"v":110.628,"d":"111"}]
["MVA21-3-040-C","Автоматический выключатель ВА47-29М 3P 40A 4,5кА х-ка C ИЭК | арт. MVA21-3-040-C",{"v":122.92,"d":"123"},"\t\nшт",{"v":172.09,"d":"172"},48,4,4,{"v":116.774,"d":"117"},{"v":110.628,"d":"111"}]
["MVA21-3-050-C","Автоматический выключатель ВА47-29М 3P 50A 4,5кА х-ка C ИЭК | арт. MVA21-3-050-C",{"v":153.86,"d":"154"},"\t\nшт",{"v":215.4,"d":"215"},48,4,4,{"v":146.167,"d":"146"},{"v":138.47400000000002,"d":"138"}]
["MVA21-3-063-C","Автоматический выключатель ВА47-29М 3P 63A 4,5кА х-ка C ИЭК | арт. MVA21-3-063-C",{"v":153.86,"d":"154"},"\t\nшт",{"v":215.4,"d":"215"},48,4,4,{"v":146.167,"d":"146"},{"v":138.47400000000002,"d":"138"}]
["MVA21-3-006-C","Автоматический выключатель ВА47-29М 3P 6A 4,5кА х-ка C ИЭК | арт. MVA21-3-006-C",{"v":122.92,"d":"123"},"\t\nшт",{"v":172.09,"d":"172"},40,4,4,{"v":116.774,"d":"117"},{"v":110.628,"d":"111"}]
["MVA21-4-010-C","Автоматический выключатель ВА47-29М 4P 10A 4,5кА х-ка C ИЭК | арт. MVA21-4-010-C",{"v":220.75,"d":"221"},"\t\nшт",{"v":309.05,"d":"309"},1,3,3,{"v":209.71249999999998,"d":"210"},{"v":198.675,"d":"199"}]
["MVA21-4-013-C","Автоматический выключатель ВА47-29М 4P 13A 4,5кА х-ка C ИЭК | арт. MVA21-4-013-C",{"v":220.75,"d":"221"},"\t\nшт",{"v":309.05,"d":"309"},1,3,3,{"v":209.71249999999998,"d":"210"},{"v":198.675,"d":"199"}]
["MVA21-4-016-C","Автоматический выключатель ВА47-29М 4P 16A 4,5кА х-ка C ИЭК | арт. MVA21-4-016-C",{"v":220.75,"d":"221"},"\t\nшт",{"v":309.05,"d":"309"},1,3,3,{"v":209.71249999999998,"d":"210"},{"v":198.675,"d":"199"}]
["MVA21-4-020-C","Автоматический выключатель ВА47-29М 4P 20A 4,5кА х-ка C ИЭК | арт. MVA21-4-020-C",{"v":220.75,"d":"221"},"\t\nшт",{"v":309.05,"d":"309"},1,3,3,{"v":209.71249999999998,"d":"210"},{"v":198.675,"d":"199"}]
["MVA21-4-025-C","Автоматический выключатель ВА47-29М 4P 25A 4,5кА х-ка C ИЭК | арт. MVA21-4-025-C",{"v":220.75,"d":"221"},"\t\nшт",{"v":309.05,"d":"309"},36,3,3,{"v":209.71249999999998,"d":"210"},{"v":198.675,"d":"199"}]
["MVA21-4-032-C","Автоматический выключатель ВА47-29М 4P 32A 4,5кА х-ка C ИЭК | арт. MVA21-4-032-C",{"v":220.75,"d":"221"},"\t\nшт",{"v":309.05,"d":"309"},1,3,3,{"v":209.71249999999998,"d":"210"},{"v":198.675,"d":"199"}]
["MVA21-4-040-C","Автоматический выключатель ВА47-29М 4P 40A 4,5кА х-ка C ИЭК | арт. MVA21-4-040-C",{"v":220.75,"d":"221"},"\t\nшт",{"v":309.05,"d":"309"},1,3,3,{"v":209.71249999999998,"d":"210"},{"v":198.675,"d":"199"}]
["MVA21-4-050-C","Автоматический выключатель ВА47-29М 4P 50A 4,5кА х-ка C ИЭК | арт. MVA21-4-050-C",{"v":220.75,"d":"221"},"\t\nшт",{"v":309.05,"d":"309"},36,3,3,{"v":209.71249999999998,"d":"210"},{"v":198.675,"d":"199"}]
["MVA21-4-063-C","Автоматический выключатель ВА47-29М 4P 63A 4,5кА х-ка C ИЭК | арт. MVA21-4-063-C",{"v":220.75,"d":"221"},"\t\nшт",{"v":309.05,"d":"309"},1,3,3,{"v":209.71249999999998,"d":"210"},{"v":198.675,"d":"199"}]
["MVA21-4-008-C","Автоматический выключатель ВА47-29М 4P 8A 4,5кА х-ка C ИЭК | арт. MVA21-4-008-C",{"v":220.75,"d":"221"},"\t\nшт",{"v":309.05,"d":"309"},1,3,3,{"v":209.71249999999998,"d":"210"},{"v":198.675,"d":"199"}]
["MVA40-1-010-C","Автоматический выключатель ВА 47-100 1Р 10А 10 кА  х-ка С ИЭК | арт. MVA40-1-010-C",{"v":174.78,"d":"175"},"\t\nшт",{"v":244.69,"d":"245"},120,12,12,{"v":166.041,"d":"166"},{"v":157.302,"d":"157"}]
["MVA40-1-016-C","Автоматический выключатель ВА 47-100 1Р 16А 10 кА  х-ка С ИЭК | арт. MVA40-1-016-C",{"v":174.78,"d":"175"},"\t\nшт",{"v":244.69,"d":"245"},120,12,12,{"v":166.041,"d":"166"},{"v":157.302,"d":"157"}]
["MVA40-1-025-C","Автоматический выключатель ВА 47-100 1Р 25А 10 кА  х-ка С ИЭК | арт. MVA40-1-025-C",{"v":174.78,"d":"175"},"\t\nшт",{"v":244.69,"d":"245"},120,12,12,{"v":166.041,"d":"166"},{"v":157.302,"d":"157"}]
["MVA40-1-032-C","Автоматический выключатель ВА 47-100 1Р 32А 10 кА  х-ка С ИЭК | арт. MVA40-1-032-C",{"v":174.78,"d":"175"},"\t\nшт",{"v":244.69,"d":"245"},120,12,12,{"v":166.041,"d":"166"},{"v":157.302,"d":"157"}]
["MVA40-1-035-C","Автоматический выключатель ВА 47-100 1Р 35А 10 кА  х-ка С ИЭК | арт. MVA40-1-035-C",{"v":174.78,"d":"175"},"\t\nшт",{"v":244.69,"d":"245"},120,12,12,{"v":166.041,"d":"166"},{"v":157.302,"d":"157"}]
["MVA40-1-040-C","Автоматический выключатель ВА 47-100 1Р 40А 10 кА  х-ка С ИЭК | арт. MVA40-1-040-C",{"v":174.78,"d":"175"},"\t\nшт",{"v":244.69,"d":"245"},120,12,12,{"v":166.041,"d":"166"},{"v":157.302,"d":"157"}]
["MVA40-1-050-C","Автоматический выключатель ВА 47-100 1Р 50А 10 кА  х-ка С ИЭК | арт. MVA40-1-050-C",{"v":174.78,"d":"175"},"\t\nшт",{"v":244.69,"d":"245"},120,12,12,{"v":166.041,"d":"166"},{"v":157.302,"d":"157"}]
["MVA40-1-063-C","Автоматический выключатель ВА 47-100 1Р 63А 10 кА  х-ка С ИЭК | арт. MVA40-1-063-C",{"v":174.78,"d":"175"},"\t\nшт",{"v":244.69,"d":"245"},120,12,12,{"v":166.041,"d":"166"},{"v":157.302,"d":"157"}]
["MVA40-1-080-C","Автоматический выключатель ВА 47-100 1Р 80А 10 кА  х-ка С ИЭК | арт. MVA40-1-080-C",{"v":174.78,"d":"175"},"\t\nшт",{"v":244.69,"d":"245"},120,12,12,{"v":166.041,"d":"166"},{"v":157.302,"d":"157"}]
["MVA40-1-100-C","Автоматический выключатель ВА 47-100 1Р 100А 10 кА  х-ка С ИЭК | арт. MVA40-1-100-C",{"v":174.78,"d":"175"},"\t\nшт",{"v":244.69,"d":"245"},120,12,12,{"v":166.041,"d":"166"},{"v":157.302,"d":"157"}]
["MVA40-2-010-C","Автоматический выключатель ВА 47-100 2Р 10А 10 кА  х-ка С ИЭК | арт. MVA40-2-010-C",{"v":349.56,"d":"350"},"\t\nшт",{"v":489.38,"d":"489"},60,6,6,{"v":332.082,"d":"332"},{"v":314.604,"d":"315"}]
["MVA40-2-016-C","Автоматический выключатель ВА 47-100 2Р 16А 10 кА  х-ка С ИЭК | арт. MVA40-2-016-C",{"v":349.56,"d":"350"},"\t\nшт",{"v":489.38,"d":"489"},60,6,6,{"v":332.082,"d":"332"},{"v":314.604,"d":"315"}]
["MVA40-2-025-C","Автоматический выключатель ВА 47-100 2Р 25А 10 кА  х-ка С ИЭК | арт. MVA40-2-025-C",{"v":349.56,"d":"350"},"\t\nшт",{"v":489.38,"d":"489"},60,6,6,{"v":332.082,"d":"332"},{"v":314.604,"d":"315"}]
["MVA40-2-032-C","Автоматический выключатель ВА 47-100 2Р 32А 10 кА  х-ка С ИЭК | арт. MVA40-2-032-C",{"v":349.56,"d":"350"},"\t\nшт",{"v":489.38,"d":"489"},60,6,6,{"v":332.082,"d":"332"},{"v":314.604,"d":"315"}]
["MVA40-2-035-C","Автоматический выключатель ВА 47-100 2Р 35А 10 кА  х-ка С ИЭК | арт. MVA40-2-035-C",{"v":349.56,"d":"350"},"\t\nшт",{"v":489.38,"d":"489"},60,6,6,{"v":332.082,"d":"332"},{"v":314.604,"d":"315"}]
["MVA40-2-040-C","Автоматический выключатель ВА 47-100 2Р 40А 10 кА  х-ка С ИЭК | арт. MVA40-2-040-C",{"v":349.56,"d":"350"},"\t\nшт",{"v":489.38,"d":"489"},60,6,6,{"v":332.082,"d":"332"},{"v":314.604,"d":"315"}]
["MVA40-2-050-C","Автоматический выключатель ВА 47-100 2Р 50А 10 кА  х-ка С ИЭК | арт. MVA40-2-050-C",{"v":349.56,"d":"350"},"\t\nшт",{"v":489.38,"d":"489"},60,6,6,{"v":332.082,"d":"332"},{"v":314.604,"d":"315"}]
["MVA40-2-063-C","Автоматический выключатель ВА 47-100 2Р 63А 10 кА  х-ка С ИЭК | арт. MVA40-2-063-C",{"v":349.56,"d":"350"},"\t\nшт",{"v":489.38,"d":"489"},60,6,6,{"v":332.082,"d":"332"},{"v":314.604,"d":"315"}]
["MVA40-2-080-C","Автоматический выключатель ВА 47-100 2Р 80А 10 кА  х-ка С ИЭК | арт. MVA40-2-080-C",{"v":349.56,"d":"350"},"\t\nшт",{"v":489.38,"d":"489"},60,6,6,{"v":332.082,"d":"332"},{"v":314.604,"d":"315"}]
["MVA40-2-100-C","Автоматический выключатель ВА 47-100 2Р 100А 10 кА  х-ка С ИЭК | арт. MVA40-2-100-C",{"v":349.56,"d":"350"},"\t\nшт",{"v":489.38,"d":"489"},60,6,6,{"v":332.082,"d":"332"},{"v":314.604,"d":"315"}]
["MVA40-3-010-C","Автоматический выключатель ВА 47-100 3Р 10А 10 кА  х-ка С ИЭК | арт. MVA40-3-010-C",{"v":524.34,"d":"524"},"\t\nшт",{"v":734.08,"d":"734"},40,4,4,{"v":498.123,"d":"498"},{"v":471.90600000000006,"d":"472"}]
["MVA40-3-016-C","Автоматический выключатель ВА 47-100 3Р 16А 10 кА  х-ка С ИЭК | арт. MVA40-3-016-C",{"v":524.34,"d":"524"},"\t\nшт",{"v":734.08,"d":"734"},40,4,4,{"v":498.123,"d":"498"},{"v":471.90600000000006,"d":"472"}]
["MVA40-3-025-C","Автоматический выключатель ВА 47-100 3Р 25А 10 кА  х-ка С ИЭК | арт. MVA40-3-025-C",{"v":524.34,"d":"524"},"\t\nшт",{"v":734.08,"d":"734"},40,4,4,{"v":498.123,"d":"498"},{"v":471.90600000000006,"d":"472"}]
["MVA40-3-032-C","Автоматический выключатель ВА 47-100 3Р 32А 10 кА  х-ка С ИЭК | арт. MVA40-3-032-C",{"v":524.34,"d":"524"},"\t\nшт",{"v":734.08,"d":"734"},40,4,4,{"v":498.123,"d":"498"},{"v":471.90600000000006,"d":"472"}]
["MVA40-3-035-C","Автоматический выключатель ВА 47-100 3Р 35А 10 кА  х-ка С ИЭК | арт. MVA40-3-035-C",{"v":524.34,"d":"524"},"\t\nшт",{"v":734.08,"d":"734"},40,4,4,{"v":498.123,"d":"498"},{"v":471.90600000000006,"d":"472"}]
["MVA40-3-040-C","Автоматический выключатель ВА 47-100 3Р 40А 10 кА  х-ка С ИЭК | арт. MVA40-3-040-C",{"v":524.34,"d":"524"},"\t\nшт",{"v":734.08,"d":"734"},40,4,4,{"v":498.123,"d":"498"},{"v":471.90600000000006,"d":"472"}]
["MVA40-3-050-C","Автоматический выключатель ВА 47-100 3Р 50А 10 кА  х-ка С ИЭК | арт. MVA40-3-050-C",{"v":524.34,"d":"524"},"\t\nшт",{"v":734.08,"d":"734"},40,4,4,{"v":498.123,"d":"498"},{"v":471.90600000000006,"d":"472"}]
["MVA40-3-063-C","Автоматический выключатель ВА 47-100 3Р 63А 10 кА  х-ка С ИЭК | арт. MVA40-3-063-C",{"v":501.77,"d":"502"},"\t\nшт",{"v":702.48,"d":"702"},40,4,4,{"v":476.68149999999997,"d":"477"},{"v":451.593,"d":"452"}]
["MVA40-3-080-C","Автоматический выключатель ВА 47-100 3Р 80А 10 кА  х-ка С ИЭК | арт. MVA40-3-080-C",{"v":501.77,"d":"502"},"\t\nшт",{"v":702.48,"d":"702"},40,4,4,{"v":476.68149999999997,"d":"477"},{"v":451.593,"d":"452"}]
["MVA40-3-100-C","Автоматический выключатель ВА 47-100 3Р 100А 10 кА  х-ка С ИЭК | арт. MVA40-3-100-C",{"v":501.77,"d":"502"},"\t\nшт",{"v":702.48,"d":"702"},40,4,4,{"v":476.68149999999997,"d":"477"},{"v":451.593,"d":"452"}]
["MVA40-4-100-C","Автоматический выключатель ВА 47-100 4Р 100А 10 кА  х-ка С ИЭК | арт. MVA40-4-100-C",{"v":699.1,"d":"699"},"\t\nшт",{"v":978.74,"d":"979"},30,3,3,{"v":664.145,"d":"664"},{"v":629.19,"d":"629"}]
["MVA40-4-010-C","Автоматический выключатель ВА 47-100 4Р 10А 10 кА  х-ка С ИЭК | арт. MVA40-4-010-C",{"v":699.1,"d":"699"},"\t\nшт",{"v":978.74,"d":"979"},30,3,3,{"v":664.145,"d":"664"},{"v":629.19,"d":"629"}]
["MVA40-4-016-C","Автоматический выключатель ВА 47-100 4Р 16А 10 кА  х-ка С ИЭК | арт. MVA40-4-016-C",{"v":699.1,"d":"699"},"\t\nшт",{"v":978.74,"d":"979"},30,3,3,{"v":664.145,"d":"664"},{"v":629.19,"d":"629"}]
["MVA40-4-025-C","Автоматический выключатель ВА 47-100 4Р 25А 10 кА  х-ка С ИЭК | арт. MVA40-4-025-C",{"v":699.1,"d":"699"},"\t\nшт",{"v":978.74,"d":"979"},30,3,3,{"v":664.145,"d":"664"},{"v":629.19,"d":"629"}]
["MVA40-4-032-C","Автоматический выключатель ВА 47-100 4Р 32А 10 кА  х-ка С ИЭК | арт. MVA40-4-032-C",{"v":699.1,"d":"699"},"\t\nшт",{"v":978.74,"d":"979"},30,3,3,{"v":664.145,"d":"664"},{"v":629.19,"d":"629"}]
["MVA40-4-035-C","Автоматический выключатель ВА 47-100 4Р 35А 10 кА  х-ка С ИЭК | арт. MVA40-4-035-C",{"v":699.1,"d":"699"},"\t\nшт",{"v":978.74,"d":"979"},30,3,3,{"v":664.145,"d":"664"},{"v":629.19,"d":"629"}]
["MVA40-4-040-C","Автоматический выключатель ВА 47-100 4Р 40А 10 кА  х-ка С ИЭК | арт. MVA40-4-040-C",{"v":699.1,"d":"699"},"\t\nшт",{"v":978.74,"d":"979"},30,3,3,{"v":664.145,"d":"664"},{"v":629.19,"d":"629"}]
["MVA40-4-050-C","Автоматический выключатель ВА 47-100 4Р 50А 10 кА  х-ка С ИЭК | арт. MVA40-4-050-C",{"v":699.1,"d":"699"},"\t\nшт",{"v":978.74,"d":"979"},30,3,3,{"v":664.145,"d":"664"},{"v":629.19,"d":"629"}]
["MVA40-4-063-C","Автоматический выключатель ВА 47-100 4Р 63А 10 кА  х-ка С ИЭК | арт. MVA40-4-063-C",{"v":699.1,"d":"699"},"\t\nшт",{"v":978.74,"d":"979"},30,3,3,{"v":664.145,"d":"664"},{"v":629.19,"d":"629"}]
["MVA40-4-080-C","Автоматический выключатель ВА 47-100 4Р 80А 10 кА  х-ка С ИЭК | арт. MVA40-4-080-C",{"v":699.1,"d":"699"},"\t\nшт",{"v":978.74,"d":"979"},30,3,3,{"v":664.145,"d":"664"},{"v":629.19,"d":"629"}]
["MVA40-1-010-D","Автоматический выключатель ВА47-100 1Р 10А 10кА х-каD ИЭК | арт. MVA40-1-010-D",{"v":174.78,"d":"175"},"\t\nшт",{"v":244.69,"d":"245"},120,12,12,{"v":166.041,"d":"166"},{"v":157.302,"d":"157"}]
["MVA40-1-016-D","Автоматический выключатель ВА47-100 1Р 16А 10кА х-каD ИЭК | арт. MVA40-1-016-D",{"v":174.78,"d":"175"},"\t\nшт",{"v":244.69,"d":"245"},120,12,12,{"v":166.041,"d":"166"},{"v":157.302,"d":"157"}]
["MVA40-1-020-D","Автоматический выключатель ВА47-100 1Р 20А 10кА х-каD ИЭК | арт. MVA40-1-020-D",{"v":174.78,"d":"175"},"\t\nшт",{"v":244.69,"d":"245"},120,12,12,{"v":166.041,"d":"166"},{"v":157.302,"d":"157"}]
["MVA40-1-025-D","Автоматический выключатель ВА47-100 1Р 25А 10кА х-каD ИЭК | арт. MVA40-1-025-D",{"v":174.78,"d":"175"},"\t\nшт",{"v":244.69,"d":"245"},120,12,12,{"v":166.041,"d":"166"},{"v":157.302,"d":"157"}]
["MVA40-1-032-D","Автоматический выключатель ВА47-100 1Р 32А 10кА х-ка D ИЭК | арт. MVA40-1-032-D",{"v":174.78,"d":"175"},"\t\nшт",{"v":244.69,"d":"245"},120,12,12,{"v":166.041,"d":"166"},{"v":157.302,"d":"157"}]
["MVA40-1-035-D","Автоматический выключатель ВА47-100 1Р 35А 10кА х-ка D ИЭК | арт. MVA40-1-035-D",{"v":174.78,"d":"175"},"\t\nшт",{"v":244.69,"d":"245"},120,12,12,{"v":166.041,"d":"166"},{"v":157.302,"d":"157"}]
["MVA40-1-040-D","Автоматический выключатель ВА47-100 1Р 40А 10кА х-ка D ИЭК | арт. MVA40-1-040-D",{"v":174.78,"d":"175"},"\t\nшт",{"v":244.69,"d":"245"},120,12,12,{"v":166.041,"d":"166"},{"v":157.302,"d":"157"}]
["MVA40-1-050-D","Автоматический выключатель ВА47-100 1Р 50А 10кА х-ка D ИЭК | арт. MVA40-1-050-D",{"v":174.78,"d":"175"},"\t\nшт",{"v":244.69,"d":"245"},120,12,12,{"v":166.041,"d":"166"},{"v":157.302,"d":"157"}]
["MVA40-1-063-D","Автоматический выключатель ВА47-100 1Р 63А 10кА х-ка D ИЭК | арт. MVA40-1-063-D",{"v":174.78,"d":"175"},"\t\nшт",{"v":244.69,"d":"245"},120,12,12,{"v":166.041,"d":"166"},{"v":157.302,"d":"157"}]
["MVA40-1-080-D","Автоматический выключатель ВА47-100 1Р 80А 10кА х-ка D ИЭК | арт. MVA40-1-080-D",{"v":174.78,"d":"175"},"\t\nшт",{"v":244.69,"d":"245"},120,12,12,{"v":166.041,"d":"166"},{"v":157.302,"d":"157"}]
["MVA40-1-100-D","Автоматический выключатель ВА47-100 1Р 100А 10кА х-каD ИЭК | арт. MVA40-1-100-D",{"v":174.78,"d":"175"},"\t\nшт",{"v":244.69,"d":"245"},120,12,12,{"v":166.041,"d":"166"},{"v":157.302,"d":"157"}]
["MVA40-2-010-D","Автоматический выключатель ВА47-100 2Р 10А 10кА х-ка D ИЭК | арт. MVA40-2-010-D",{"v":349.56,"d":"350"},"\t\nшт",{"v":489.38,"d":"489"},60,6,6,{"v":332.082,"d":"332"},{"v":314.604,"d":"315"}]
["MVA40-2-016-D","Автоматический выключатель ВА47-100 2Р 16А 10кА х-ка D ИЭК | арт. MVA40-2-016-D",{"v":349.56,"d":"350"},"\t\nшт",{"v":489.38,"d":"489"},60,6,6,{"v":332.082,"d":"332"},{"v":314.604,"d":"315"}]
["MVA40-2-025-D","Автоматический выключатель ВА47-100 2Р 25А 10кА х-ка D ИЭК | арт. MVA40-2-025-D",{"v":349.56,"d":"350"},"\t\nшт",{"v":489.38,"d":"489"},60,6,6,{"v":332.082,"d":"332"},{"v":314.604,"d":"315"}]
["MVA40-2-032-D","Автоматический выключатель ВА47-100 2Р 32А 10кА х-ка D ИЭК | арт. MVA40-2-032-D",{"v":349.56,"d":"350"},"\t\nшт",{"v":489.38,"d":"489"},60,6,6,{"v":332.082,"d":"332"},{"v":314.604,"d":"315"}]
["MVA40-2-035-D","Автоматический выключатель ВА47-100 2Р 35А 10кА х-ка D ИЭК | арт. MVA40-2-035-D",{"v":349.56,"d":"350"},"\t\nшт",{"v":489.38,"d":"489"},60,6,6,{"v":332.082,"d":"332"},{"v":314.604,"d":"315"}]
["MVA40-2-040-D","Автоматический выключатель ВА47-100 2Р 40А 10кА х-ка D ИЭК | арт. MVA40-2-040-D",{"v":349.56,"d":"350"},"\t\nшт",{"v":489.38,"d":"489"},60,6,6,{"v":332.082,"d":"332"},{"v":314.604,"d":"315"}]
["MVA40-2-050-D","Автоматический выключатель ВА47-100 2Р 50А 10кА х-ка D ИЭК | арт. MVA40-2-050-D",{"v":349.56,"d":"350"},"\t\nшт",{"v":489.38,"d":"489"},60,6,6,{"v":332.082,"d":"332"},{"v":314.604,"d":"315"}]
["MVA40-2-063-D","Автоматический выключатель ВА47-100 2Р 63А 10кА х-ка D ИЭК | арт. MVA40-2-063-D",{"v":349.56,"d":"350"},"\t\nшт",{"v":489.38,"d":"489"},60,6,6,{"v":332.082,"d":"332"},{"v":314.604,"d":"315"}]
["MVA40-2-080-D","Автоматический выключатель ВА47-100 2Р 80А 10кА х-ка D ИЭК | арт. MVA40-2-080-D",{"v":349.56,"d":"350"},"\t\nшт",{"v":489.38,"d":"489"},60,6,6,{"v":332.082,"d":"332"},{"v":314.604,"d":"315"}]
["MVA40-2-100-D","Автоматический выключатель ВА47-100 2Р 100А 10кА х-ка D ИЭК | арт. MVA40-2-100-D",{"v":349.56,"d":"350"},"\t\nшт",{"v":489.38,"d":"489"},60,6,6,{"v":332.082,"d":"332"},{"v":314.604,"d":"315"}]
["MVA40-3-010-D","Автоматический выключатель ВА47-100 3Р 10А 10кА х-ка D ИЭК | арт. MVA40-3-010-D",{"v":524.34,"d":"524"},"\t\nшт",{"v":734.08,"d":"734"},40,4,4,{"v":498.123,"d":"498"},{"v":471.90600000000006,"d":"472"}]
["MVA40-3-016-D","Автоматический выключатель ВА47-100 3Р 16А 10кА х-ка D ИЭК | арт. MVA40-3-016-D",{"v":524.34,"d":"524"},"\t\nшт",{"v":734.08,"d":"734"},40,4,4,{"v":498.123,"d":"498"},{"v":471.90600000000006,"d":"472"}]
["MVA40-3-025-D","Автоматический выключатель ВА47-100 3Р 25А 10кА х-ка D ИЭК | арт. MVA40-3-025-D",{"v":524.34,"d":"524"},"\t\nшт",{"v":734.08,"d":"734"},40,4,4,{"v":498.123,"d":"498"},{"v":471.90600000000006,"d":"472"}]
["MVA40-3-032-D","Автоматический выключатель ВА47-100 3Р 32А 10кА х-ка D ИЭК | арт. MVA40-3-032-D",{"v":524.34,"d":"524"},"\t\nшт",{"v":734.08,"d":"734"},40,4,4,{"v":498.123,"d":"498"},{"v":471.90600000000006,"d":"472"}]
["MVA40-3-035-D","Автоматический выключатель ВА47-100 3Р 35А 10кА х-ка D ИЭК | арт. MVA40-3-035-D",{"v":524.34,"d":"524"},"\t\nшт",{"v":734.08,"d":"734"},40,4,4,{"v":498.123,"d":"498"},{"v":471.90600000000006,"d":"472"}]
["MVA40-3-040-D","Автоматический выключатель ВА47-100 3Р 40А 10кА х-ка D ИЭК | арт. MVA40-3-040-D",{"v":524.34,"d":"524"},"\t\nшт",{"v":734.08,"d":"734"},40,4,4,{"v":498.123,"d":"498"},{"v":471.90600000000006,"d":"472"}]
["MVA40-3-050-D","Автоматический выключатель ВА47-100 3Р 50А 10кА х-ка D ИЭК | арт. MVA40-3-050-D",{"v":524.34,"d":"524"},"\t\nшт",{"v":734.08,"d":"734"},40,4,4,{"v":498.123,"d":"498"},{"v":471.90600000000006,"d":"472"}]
["MVA40-3-063-D","Автоматический выключатель ВА47-100 3Р 63А 10кА х-ка D ИЭК | арт. MVA40-3-063-D",{"v":524.34,"d":"524"},"\t\nшт",{"v":734.08,"d":"734"},40,4,4,{"v":498.123,"d":"498"},{"v":471.90600000000006,"d":"472"}]
["MVA40-3-080-D","Автоматический выключатель ВА47-100 3Р 80А 10кА х-ка D ИЭК | арт. MVA40-3-080-D",{"v":524.34,"d":"524"},"\t\nшт",{"v":734.08,"d":"734"},40,4,4,{"v":498.123,"d":"498"},{"v":471.90600000000006,"d":"472"}]
["MVA40-3-100-D","Автоматический выключатель ВА47-100 3Р 100А 10кА х-ка D ИЭК | арт. MVA40-3-100-D",{"v":524.34,"d":"524"},"\t\nшт",{"v":734.08,"d":"734"},40,4,4,{"v":498.123,"d":"498"},{"v":471.90600000000006,"d":"472"}]
["MVA40-4-010-D","Автоматический выключатель ВА47-100 4Р 10А 10кА х-ка D ИЭК | арт. MVA40-4-010-D",{"v":699.1,"d":"699"},"\t\nшт",{"v":978.74,"d":"979"},30,3,3,{"v":664.145,"d":"664"},{"v":629.19,"d":"629"}]
["MVA40-4-016-D","Автоматический выключатель ВА47-100 4Р 16А 10кА х-ка D ИЭК | арт. MVA40-4-016-D",{"v":699.1,"d":"699"},"\t\nшт",{"v":978.74,"d":"979"},30,3,3,{"v":664.145,"d":"664"},{"v":629.19,"d":"629"}]
["MVA40-4-025-D","Автоматический выключатель ВА47-100 4Р 25А 10кА х-ка D ИЭК | арт. MVA40-4-025-D",{"v":699.1,"d":"699"},"\t\nшт",{"v":978.74,"d":"979"},30,3,3,{"v":664.145,"d":"664"},{"v":629.19,"d":"629"}]
["MVA40-4-032-D","Автоматический выключатель ВА47-100 4Р 32А 10кА х-ка D ИЭК | арт. MVA40-4-032-D",{"v":699.1,"d":"699"},"\t\nшт",{"v":978.74,"d":"979"},30,3,3,{"v":664.145,"d":"664"},{"v":629.19,"d":"629"}]
["MVA40-4-035-D","Автоматический выключатель ВА47-100 4Р 35А 10кА х-ка D ИЭК | арт. MVA40-4-035-D",{"v":699.1,"d":"699"},"\t\nшт",{"v":978.74,"d":"979"},30,3,3,{"v":664.145,"d":"664"},{"v":629.19,"d":"629"}]
["MVA40-4-040-D","Автоматический выключатель ВА47-100 4Р 40А 10кА х-ка D ИЭК | арт. MVA40-4-040-D",{"v":699.1,"d":"699"},"\t\nшт",{"v":978.74,"d":"979"},30,3,3,{"v":664.145,"d":"664"},{"v":629.19,"d":"629"}]
["MVA40-4-050-D","Автоматический выключатель ВА47-100 4Р 50А 10кА х-ка D ИЭК | арт. MVA40-4-050-D",{"v":699.1,"d":"699"},"\t\nшт",{"v":978.74,"d":"979"},30,3,3,{"v":664.145,"d":"664"},{"v":629.19,"d":"629"}]
["MVA40-4-063-D","Автоматический выключатель ВА47-100 4Р 63А 10кА х-ка D ИЭК | арт. MVA40-4-063-D",{"v":699.1,"d":"699"},"\t\nшт",{"v":978.74,"d":"979"},30,3,3,{"v":664.145,"d":"664"},{"v":629.19,"d":"629"}]
["MVA40-4-080-D","Автоматический выключатель ВА47-100 4Р 80А 10кА х-ка D ИЭК | арт. MVA40-4-080-D",{"v":699.1,"d":"699"},"\t\nшт",{"v":978.74,"d":"979"},30,3,3,{"v":664.145,"d":"664"},{"v":629.19,"d":"629"}]
["MVA40-4-100-D","Автоматический выключатель ВА47-100 4Р 100А 10кА х-ка D ИЭК | арт. MVA40-4-100-D",{"v":699.1,"d":"699"},"\t\nшт",{"v":978.74,"d":"979"},30,3,3,{"v":664.145,"d":"664"},{"v":629.19,"d":"629"}]
["MDV10-2-016-100","Выключатель дифференциальный ВД1-63 (УЗО) 2Р 16А 100мА ИЭК | арт. MDV10-2-016-100",{"v":719.25,"d":"719"},"\t\nшт",{"v":1006.95,"d":"1007"},48,4,4,{"v":683.2875,"d":"683"},{"v":647.325,"d":"647"}]
["MDV10-2-016-010","Выключатель дифференциальный ВД1-63 (УЗО) 2Р 16А 10мА ИЭК | арт. MDV10-2-016-010",{"v":719.25,"d":"719"},"\t\nшт",{"v":1006.95,"d":"1007"},48,4,4,{"v":683.2875,"d":"683"},{"v":647.325,"d":"647"}]
["MDV10-2-016-300","Выключатель дифференциальный ВД1-63 (УЗО) 2Р 16А 300мА ИЭК | арт. MDV10-2-016-300",{"v":719.25,"d":"719"},"\t\nшт",{"v":1006.95,"d":"1007"},48,4,4,{"v":683.2875,"d":"683"},{"v":647.325,"d":"647"}]
["MDV10-2-016-030","Выключатель дифференциальный ВД1-63 (УЗО) 2Р 16А 30мА ИЭК | арт. MDV10-2-016-030",{"v":491.63,"d":"492"},"\t\nшт",{"v":688.28,"d":"688"},48,48,48,{"v":467.0485,"d":"467"},{"v":442.467,"d":"442"}]
["MDV10-2-025-100","Выключатель дифференциальный ВД1-63 (УЗО) 2Р 25А 100мА ИЭК | арт. MDV10-2-025-100",{"v":719.25,"d":"719"},"\t\nшт",{"v":1006.95,"d":"1007"},48,4,4,{"v":683.2875,"d":"683"},{"v":647.325,"d":"647"}]
["MDV10-2-025-010","Выключатель дифференциальный ВД1-63 (УЗО) 2Р 25А 10мА ИЭК | арт. MDV10-2-025-010",{"v":719.25,"d":"719"},"\t\nшт",{"v":1006.95,"d":"1007"},48,4,4,{"v":683.2875,"d":"683"},{"v":647.325,"d":"647"}]
["MDV10-2-025-300","Выключатель дифференциальный ВД1-63 (УЗО) 2Р 25А 300мА ИЭК | арт. MDV10-2-025-300",{"v":719.25,"d":"719"},"\t\nшт",{"v":1006.95,"d":"1007"},48,4,4,{"v":683.2875,"d":"683"},{"v":647.325,"d":"647"}]
["MDV10-2-025-030","Выключатель дифференциальный ВД1-63 (УЗО) 2Р 25А 30мА ИЭК | арт. MDV10-2-025-030",{"v":491.63,"d":"492"},"\t\nшт",{"v":688.28,"d":"688"},48,48,48,{"v":467.0485,"d":"467"},{"v":442.467,"d":"442"}]
["MDV10-2-032-100","Выключатель дифференциальный ВД1-63 (УЗО) 2Р 32А 100мА ИЭК | арт. MDV10-2-032-100",{"v":719.25,"d":"719"},"\t\nшт",{"v":1006.95,"d":"1007"},48,4,4,{"v":683.2875,"d":"683"},{"v":647.325,"d":"647"}]
["MDV10-2-032-030","Выключатель дифференциальный ВД1-63 (УЗО) 2Р 32А 30мА ИЭК | арт. MDV10-2-032-030",{"v":491.63,"d":"492"},"\t\nшт",{"v":688.28,"d":"688"},48,48,48,{"v":467.0485,"d":"467"},{"v":442.467,"d":"442"}]
["MDV10-2-040-100","Выключатель дифференциальный ВД1-63 (УЗО) 2Р 40А 100мА ИЭК | арт. MDV10-2-040-100",{"v":719.25,"d":"719"},"\t\nшт",{"v":1006.95,"d":"1007"},48,48,48,{"v":683.2875,"d":"683"},{"v":647.325,"d":"647"}]
["MDV10-2-040-300","Выключатель дифференциальный ВД1-63 (УЗО) 2Р 40А 300мА ИЭК | арт. MDV10-2-040-300",{"v":719.25,"d":"719"},"\t\nшт",{"v":1006.95,"d":"1007"},48,4,4,{"v":683.2875,"d":"683"},{"v":647.325,"d":"647"}]
["MDV10-2-040-030","Выключатель дифференциальный ВД1-63 (УЗО) 2Р 40А 30мА ИЭК | арт. MDV10-2-040-030",{"v":491.63,"d":"492"},"\t\nшт",{"v":688.28,"d":"688"},48,8,8,{"v":467.0485,"d":"467"},{"v":442.467,"d":"442"}]
["MDV10-2-050-100","Выключатель дифференциальный ВД1-63 (УЗО) 2Р 50А 100мА ИЭК | арт. MDV10-2-050-100",{"v":719.25,"d":"719"},"\t\nшт",{"v":1006.95,"d":"1007"},48,4,4,{"v":683.2875,"d":"683"},{"v":647.325,"d":"647"}]
["MDV10-2-050-300","Выключатель дифференциальный ВД1-63 (УЗО) 2Р 50А 300мА ИЭК | арт. MDV10-2-050-300",{"v":719.25,"d":"719"},"\t\nшт",{"v":1006.95,"d":"1007"},48,48,48,{"v":683.2875,"d":"683"},{"v":647.325,"d":"647"}]
["MDV10-2-050-030","Выключатель дифференциальный ВД1-63 (УЗО) 2Р 50А 30мА ИЭК | арт. MDV10-2-050-030",{"v":590.8,"d":"591"},"\t\nшт",{"v":827.12,"d":"827"},48,4,4,{"v":561.2599999999999,"d":"561"},{"v":531.72,"d":"532"}]
["MDV10-2-063-100","Выключатель дифференциальный ВД1-63 (УЗО) 2Р 63А 100мА ИЭК | арт. MDV10-2-063-100",{"v":719.25,"d":"719"},"\t\nшт",{"v":1006.95,"d":"1007"},48,48,48,{"v":683.2875,"d":"683"},{"v":647.325,"d":"647"}]
["MDV10-2-063-300","Выключатель дифференциальный ВД1-63 (УЗО) 2Р 63А 300мА ИЭК | арт. MDV10-2-063-300",{"v":719.25,"d":"719"},"\t\nшт",{"v":1006.95,"d":"1007"},48,48,48,{"v":683.2875,"d":"683"},{"v":647.325,"d":"647"}]
["MDV10-2-063-030","Выключатель дифференциальный ВД1-63 (УЗО) 2Р 63А 30мА ИЭК | арт. MDV10-2-063-030",{"v":565.37,"d":"565"},"\t\nшт",{"v":791.52,"d":"792"},48,48,48,{"v":537.1015,"d":"537"},{"v":508.833,"d":"509"}]
["MDV10-2-080-100","Выключатель дифференциальный ВД1-63 (УЗО) 2Р 80А 100мА ИЭК | арт. MDV10-2-080-100",{"v":719.25,"d":"719"},"\t\nшт",{"v":1006.95,"d":"1007"},48,4,4,{"v":683.2875,"d":"683"},{"v":647.325,"d":"647"}]
["MDV10-2-080-300","Выключатель дифференциальный ВД1-63 (УЗО) 2Р 80А 300мА ИЭК | арт. MDV10-2-080-300",{"v":719.25,"d":"719"},"\t\nшт",{"v":1006.95,"d":"1007"},48,4,4,{"v":683.2875,"d":"683"},{"v":647.325,"d":"647"}]
["MDV10-2-080-030","Выключатель дифференциальный ВД1-63 (УЗО) 2Р 80А 30мА ИЭК | арт. MDV10-2-080-030",{"v":719.25,"d":"719"},"\t\nшт",{"v":1006.95,"d":"1007"},48,4,4,{"v":683.2875,"d":"683"},{"v":647.325,"d":"647"}]
["MDV10-2-100-100","Выключатель дифференциальный ВД1-63 (УЗО) 2Р 100А 100мА ИЭК | арт. MDV10-2-100-100",{"v":719.25,"d":"719"},"\t\nшт",{"v":1006.95,"d":"1007"},48,4,4,{"v":683.2875,"d":"683"},{"v":647.325,"d":"647"}]
["MDV10-2-100-300","Выключатель дифференциальный ВД1-63 (УЗО) 2Р 100А 300мА ИЭК | арт. MDV10-2-100-300",{"v":719.25,"d":"719"},"\t\nшт",{"v":1006.95,"d":"1007"},48,4,4,{"v":683.2875,"d":"683"},{"v":647.325,"d":"647"}]
["MDV10-2-100-030","Выключатель дифференциальный ВД1-63 (УЗО) 2Р 100А 30мА ИЭК | арт. MDV10-2-100-030",{"v":719.25,"d":"719"},"\t\nшт",{"v":1006.95,"d":"1007"},48,4,4,{"v":683.2875,"d":"683"},{"v":647.325,"d":"647"}]
["MDV10-4-016-010","Выключатель дифференциальный ВД1-63 (УЗО) 4Р 16А 10мА ИЭК | арт. MDV10-4-016-010",{"v":984.47,"d":"984"},"\t\nшт",{"v":1378.26,"d":"1378"},24,4,4,{"v":935.2465,"d":"935"},{"v":886.023,"d":"886"}]
["MDV10-4-016-300","Выключатель дифференциальный ВД1-63 (УЗО) 4Р 16А 300мА ИЭК | арт. MDV10-4-016-300",{"v":984.47,"d":"984"},"\t\nшт",{"v":1378.26,"d":"1378"},24,4,4,{"v":935.2465,"d":"935"},{"v":886.023,"d":"886"}]
["MDV10-4-016-030","Выключатель дифференциальный ВД1-63 (УЗО) 4Р 16А 30мА ИЭК | арт. MDV10-4-016-030",{"v":672.92,"d":"673"},"\t\nшт",{"v":942.09,"d":"942"},24,4,4,{"v":639.2739999999999,"d":"639"},{"v":605.6279999999999,"d":"606"}]
["MDV10-4-025-100","Выключатель дифференциальный ВД1-63 (УЗО) 4Р 25А 100мА ИЭК | арт. MDV10-4-025-100",{"v":984.47,"d":"984"},"\t\nшт",{"v":1378.26,"d":"1378"},24,4,4,{"v":935.2465,"d":"935"},{"v":886.023,"d":"886"}]
["MDV10-4-025-010","Выключатель дифференциальный ВД1-63 (УЗО) 4Р 25А 10мА ИЭК | арт. MDV10-4-025-010",{"v":984.47,"d":"984"},"\t\nшт",{"v":1378.26,"d":"1378"},24,4,4,{"v":935.2465,"d":"935"},{"v":886.023,"d":"886"}]
["MDV10-4-025-300","Выключатель дифференциальный ВД1-63 (УЗО) 4Р 25А 300мА ИЭК | арт. MDV10-4-025-300",{"v":984.47,"d":"984"},"\t\nшт",{"v":1378.26,"d":"1378"},24,4,4,{"v":935.2465,"d":"935"},{"v":886.023,"d":"886"}]
["MDV10-4-025-030","Выключатель дифференциальный ВД1-63 (УЗО) 4Р 25А 30мА ИЭК | арт. MDV10-4-025-030",{"v":672.92,"d":"673"},"\t\nшт",{"v":942.09,"d":"942"},24,4,4,{"v":639.2739999999999,"d":"639"},{"v":605.6279999999999,"d":"606"}]
["MDV10-4-032-100","Выключатель дифференциальный ВД1-63 (УЗО) 4Р 32А 100мА ИЭК | арт. MDV10-4-032-100",{"v":984.47,"d":"984"},"\t\nшт",{"v":1378.26,"d":"1378"},24,4,4,{"v":935.2465,"d":"935"},{"v":886.023,"d":"886"}]
["MDV10-4-032-300","Выключатель дифференциальный ВД1-63 (УЗО) 4Р 32А 300мА ИЭК | арт. MDV10-4-032-300",{"v":984.47,"d":"984"},"\t\nшт",{"v":1378.26,"d":"1378"},24,4,4,{"v":935.2465,"d":"935"},{"v":886.023,"d":"886"}]
["MDV10-4-032-030","Выключатель дифференциальный ВД1-63 (УЗО) 4Р 32А 30мА ИЭК | арт. MDV10-4-032-030",{"v":672.92,"d":"673"},"\t\nшт",{"v":942.09,"d":"942"},24,8,8,{"v":639.2739999999999,"d":"639"},{"v":605.6279999999999,"d":"606"}]
["MDV10-4-040-100","Выключатель дифференциальный ВД1-63 (УЗО) 4Р 40А 100мА ИЭК | арт. MDV10-4-040-100",{"v":984.47,"d":"984"},"\t\nшт",{"v":1378.26,"d":"1378"},24,4,4,{"v":935.2465,"d":"935"},{"v":886.023,"d":"886"}]
["MDV10-4-040-300","Выключатель дифференциальный ВД1-63 (УЗО) 4Р 40А 300мА ИЭК | арт. MDV10-4-040-300",{"v":984.47,"d":"984"},"\t\nшт",{"v":1378.26,"d":"1378"},24,4,4,{"v":935.2465,"d":"935"},{"v":886.023,"d":"886"}]
["MDV10-4-040-030","Выключатель дифференциальный ВД1-63 (УЗО) 4Р 40А 30мА ИЭК | арт. MDV10-4-040-030",{"v":672.92,"d":"673"},"\t\nшт",{"v":942.09,"d":"942"},24,4,4,{"v":639.2739999999999,"d":"639"},{"v":605.6279999999999,"d":"606"}]
["MDV10-4-050-100","Выключатель дифференциальный ВД1-63 (УЗО) 4Р 50А 100мА ИЭК | арт. MDV10-4-050-100",{"v":984.47,"d":"984"},"\t\nшт",{"v":1378.26,"d":"1378"},24,4,4,{"v":935.2465,"d":"935"},{"v":886.023,"d":"886"}]
["MDV10-4-050-300","Выключатель дифференциальный ВД1-63 (УЗО) 4Р 50А 300мА ИЭК | арт. MDV10-4-050-300",{"v":984.47,"d":"984"},"\t\nшт",{"v":1378.26,"d":"1378"},24,4,4,{"v":935.2465,"d":"935"},{"v":886.023,"d":"886"}]
["MDV10-4-050-030","Выключатель дифференциальный ВД1-63 (УЗО) 4Р 50А 30мА ИЭК | арт. MDV10-4-050-030",{"v":808.83,"d":"809"},"\t\nшт",{"v":1132.36,"d":"1132"},24,4,4,{"v":768.3885,"d":"768"},{"v":727.947,"d":"728"}]
["MDV10-4-063-100","Выключатель дифференциальный ВД1-63 (УЗО) 4Р 63А 100мА ИЭК | арт. MDV10-4-063-100",{"v":984.47,"d":"984"},"\t\nшт",{"v":1378.26,"d":"1378"},24,4,4,{"v":935.2465,"d":"935"},{"v":886.023,"d":"886"}]
["MDV10-4-063-300","Выключатель дифференциальный ВД1-63 (УЗО) 4Р 63А 300мА ИЭК | арт. MDV10-4-063-300",{"v":984.47,"d":"984"},"\t\nшт",{"v":1378.26,"d":"1378"},24,4,4,{"v":935.2465,"d":"935"},{"v":886.023,"d":"886"}]
["MDV10-4-063-030","Выключатель дифференциальный ВД1-63 (УЗО) 4Р 63А 30мА ИЭК | арт. MDV10-4-063-030",774,"\t\nшт",{"v":1083.6,"d":"1084"},24,4,4,{"v":735.3,"d":"735"},{"v":696.6,"d":"697"}]
["MDV10-4-080-100","Выключатель дифференциальный ВД1-63 (УЗО) 4Р 80А 100мА ИЭК | арт. MDV10-4-080-100",{"v":984.47,"d":"984"},"\t\nшт",{"v":1378.26,"d":"1378"},24,4,4,{"v":935.2465,"d":"935"},{"v":886.023,"d":"886"}]
["MDV10-4-080-300","Выключатель дифференциальный ВД1-63 (УЗО) 4Р 80А 300мА ИЭК | арт. MDV10-4-080-300",{"v":984.47,"d":"984"},"\t\nшт",{"v":1378.26,"d":"1378"},24,4,4,{"v":935.2465,"d":"935"},{"v":886.023,"d":"886"}]
["MDV10-4-080-030","Выключатель дифференциальный ВД1-63 (УЗО) 4Р 80А 30мА ИЭК | арт. MDV10-4-080-030",{"v":984.47,"d":"984"},"\t\nшт",{"v":1378.26,"d":"1378"},24,4,4,{"v":935.2465,"d":"935"},{"v":886.023,"d":"886"}]
["MDV10-4-100-100","Выключатель дифференциальный ВД1-63 (УЗО) 4Р 100А 100мА ИЭК | арт. MDV10-4-100-100",{"v":984.47,"d":"984"},"\t\nшт",{"v":1378.26,"d":"1378"},24,4,4,{"v":935.2465,"d":"935"},{"v":886.023,"d":"886"}]
["MDV10-4-100-300","Выключатель дифференциальный ВД1-63 (УЗО) 4Р 100А 300мА ИЭК | арт. MDV10-4-100-300",{"v":984.47,"d":"984"},"\t\nшт",{"v":1378.26,"d":"1378"},24,4,4,{"v":935.2465,"d":"935"},{"v":886.023,"d":"886"}]
["MDV10-4-100-030","Выключатель дифференциальный ВД1-63 (УЗО) 4Р 100А 30мА ИЭК | арт. MDV10-4-100-030",{"v":984.47,"d":"984"},"\t\nшт",{"v":1378.26,"d":"1378"},24,4,4,{"v":935.2465,"d":"935"},{"v":886.023,"d":"886"}]
["MAD10-2-006-C-010","Дифференциальный автомат АД12 2Р 6А 10мА ИЭК | арт. MAD10-2-006-C-010",{"v":461.73,"d":"462"},"\t\nшт",{"v":646.42,"d":"646"},40,5,5,{"v":438.6435,"d":"439"},{"v":415.557,"d":"416"}]
["MAD10-2-010-C-010","Дифференциальный автомат АД12 2Р 10А 10мА ИЭК | арт. MAD10-2-010-C-010",{"v":461.73,"d":"462"},"\t\nшт",{"v":646.42,"d":"646"},40,5,5,{"v":438.6435,"d":"439"},{"v":415.557,"d":"416"}]
["MAD10-2-010-C-030","Дифференциальный автомат АД12 2Р 10А 30мА ИЭК | арт. MAD10-2-010-C-030",{"v":369.25,"d":"369"},"\t\nшт",{"v":516.95,"d":"517"},40,5,5,{"v":350.78749999999997,"d":"351"},{"v":332.325,"d":"332"}]
["MAD10-2-010-C-100","Дифференциальный автомат АД12 2Р 10А 100мА ИЭК | арт. MAD10-2-010-C-100",{"v":461.73,"d":"462"},"\t\nшт",{"v":646.42,"d":"646"},40,5,5,{"v":438.6435,"d":"439"},{"v":415.557,"d":"416"}]
["MAD10-2-016-C-010","Дифференциальный автомат АД12 2Р 16А 10мА ИЭК | арт. MAD10-2-016-C-010",{"v":461.73,"d":"462"},"\t\nшт",{"v":646.42,"d":"646"},40,5,5,{"v":438.6435,"d":"439"},{"v":415.557,"d":"416"}]
["MAD10-2-016-C-030","Дифференциальный автомат АД12 2Р 16А 30мА ИЭК | арт. MAD10-2-016-C-030",{"v":353.37,"d":"353"},"\t\nшт",{"v":494.72,"d":"495"},40,5,5,{"v":335.7015,"d":"336"},{"v":318.033,"d":"318"}]
["MAD10-2-016-C-100","Дифференциальный автомат АД12 2Р 16А 100мА ИЭК | арт. MAD10-2-016-C-100",{"v":461.73,"d":"462"},"\t\nшт",{"v":646.42,"d":"646"},40,5,5,{"v":438.6435,"d":"439"},{"v":415.557,"d":"416"}]
["MAD10-2-020-C-030","Дифференциальный автомат АД12 2Р 20А  30мА ИЭК | арт. MAD10-2-020-C-030",{"v":369.25,"d":"369"},"\t\nшт",{"v":516.95,"d":"517"},40,5,5,{"v":350.78749999999997,"d":"351"},{"v":332.325,"d":"332"}]
["MAD10-2-025-C-010","Дифференциальный автомат АД12 2Р 25А 10мА ИЭК | арт. MAD10-2-025-C-010",{"v":461.73,"d":"462"},"\t\nшт",{"v":646.42,"d":"646"},40,5,5,{"v":438.6435,"d":"439"},{"v":415.557,"d":"416"}]
["MAD10-2-025-C-300","Дифференциальный автомат АД12 2Р 25А  300мА ИЭК | арт. MAD10-2-025-C-300",{"v":461.73,"d":"462"},"\t\nшт",{"v":646.42,"d":"646"},40,5,5,{"v":438.6435,"d":"439"},{"v":415.557,"d":"416"}]
["MAD10-2-025-C-030","Дифференциальный автомат АД12 2Р 25А 30мА ИЭК | арт. MAD10-2-025-C-030",{"v":353.37,"d":"353"},"\t\nшт",{"v":494.72,"d":"495"},40,5,5,{"v":335.7015,"d":"336"},{"v":318.033,"d":"318"}]
["MAD10-2-025-C-100","Дифференциальный автомат АД12 2Р 25А 100мА ИЭК | арт. MAD10-2-025-C-100",{"v":461.73,"d":"462"},"\t\nшт",{"v":646.42,"d":"646"},40,5,5,{"v":438.6435,"d":"439"},{"v":415.557,"d":"416"}]
["MAD10-2-032-C-010","Дифференциальный автомат АД12 2Р 32А 10мА ИЭК | арт. MAD10-2-032-C-010",{"v":461.73,"d":"462"},"\t\nшт",{"v":646.42,"d":"646"},40,5,5,{"v":438.6435,"d":"439"},{"v":415.557,"d":"416"}]
["MAD10-2-032-C-030","Дифференциальный автомат АД12 2Р 32А 30мА ИЭК | арт. MAD10-2-032-C-030",{"v":353.37,"d":"353"},"\t\nшт",{"v":494.72,"d":"495"},40,5,5,{"v":335.7015,"d":"336"},{"v":318.033,"d":"318"}]
["MAD10-2-032-C-100","Дифференциальный автомат АД12 2Р 32А 100мА ИЭК | арт. MAD10-2-032-C-100",{"v":461.73,"d":"462"},"\t\nшт",{"v":646.42,"d":"646"},40,5,5,{"v":438.6435,"d":"439"},{"v":415.557,"d":"416"}]
["MAD10-2-040-C-030","Дифференциальный автомат АД12 2Р 40А 30мА ИЭК | арт. MAD10-2-040-C-030",{"v":353.37,"d":"353"},"\t\nшт",{"v":494.72,"d":"495"},32,4,4,{"v":335.7015,"d":"336"},{"v":318.033,"d":"318"}]
["MAD10-2-040-C-100","Дифференциальный автомат АД12 2Р 40А 100мА ИЭК | арт. MAD10-2-040-C-100",{"v":461.73,"d":"462"},"\t\nшт",{"v":646.42,"d":"646"},32,4,4,{"v":438.6435,"d":"439"},{"v":415.557,"d":"416"}]
["MAD10-2-040-C-010","Дифференциальныйавтомат АД12 2р 40А 10мА  ИЭК | арт. MAD10-2-040-C-010",{"v":461.73,"d":"462"},"\t\nшт",{"v":646.42,"d":"646"},32,4,4,{"v":438.6435,"d":"439"},{"v":415.557,"d":"416"}]
["MAD10-2-040-C-300","Дифференциальный автомат АД12 2р 40А 300мА  ИЭК | арт. MAD10-2-040-C-300",{"v":461.73,"d":"462"},"\t\nшт",{"v":646.42,"d":"646"},32,4,4,{"v":438.6435,"d":"439"},{"v":415.557,"d":"416"}]
["MAD10-2-050-C-030","Дифференциальный автомат АД12 2Р 50А 30мА ИЭК | арт. MAD10-2-050-C-030",{"v":369.25,"d":"369"},"\t\nшт",{"v":516.95,"d":"517"},32,4,4,{"v":350.78749999999997,"d":"351"},{"v":332.325,"d":"332"}]
["MAD10-2-050-C-100","Дифференциальный автомат АД12 2Р 50А 100мА ИЭК | арт. MAD10-2-050-C-100",{"v":461.73,"d":"462"},"\t\nшт",{"v":646.42,"d":"646"},32,4,4,{"v":438.6435,"d":"439"},{"v":415.557,"d":"416"}]
["MAD10-2-050-C-300","Дифференциальный автомат АД12 2Р 50А 300мА ИЭК | арт. MAD10-2-050-C-300",{"v":461.73,"d":"462"},"\t\nшт",{"v":646.42,"d":"646"},32,4,4,{"v":438.6435,"d":"439"},{"v":415.557,"d":"416"}]
["MAD10-2-063-C-030","Дифференциальный автомат АД12 2Р 63А 30мА ИЭК | арт. MAD10-2-063-C-030",{"v":353.37,"d":"353"},"\t\nшт",{"v":494.72,"d":"495"},32,4,4,{"v":335.7015,"d":"336"},{"v":318.033,"d":"318"}]
["MAD10-2-063-C-100","Дифференциальный автомат АД12 2Р 63А 100мА ИЭК | арт. MAD10-2-063-C-100",{"v":461.73,"d":"462"},"\t\nшт",{"v":646.42,"d":"646"},32,4,4,{"v":438.6435,"d":"439"},{"v":415.557,"d":"416"}]
["MAD10-2-063-C-300","Дифференциальный автомат АД12 2Р 63А 300мА ИЭК | арт. MAD10-2-063-C-300",{"v":461.73,"d":"462"},"\t\nшт",{"v":646.42,"d":"646"},32,4,4,{"v":438.6435,"d":"439"},{"v":415.557,"d":"416"}]
["MAD10-2-016-B-030","Дифференциальныйавтомат АД12 2Р B16  30мА ИЭК | арт. MAD10-2-016-B-030",{"v":371.02,"d":"371"},"\t\nшт",{"v":519.43,"d":"519"},40,5,5,{"v":352.469,"d":"352"},{"v":333.918,"d":"334"}]
["MAD10-2-025-B-030","Дифференциальныйавтомат АД12 2Р B25  30мА ИЭК | арт. MAD10-2-025-B-030",{"v":371.02,"d":"371"},"\t\nшт",{"v":519.43,"d":"519"},40,5,5,{"v":352.469,"d":"352"},{"v":333.918,"d":"334"}]
["MAD10-4-006-C-010","Дифференциальный автомат АД14 4Р 6А 10мА ИЭК | арт. MAD10-4-006-C-010",{"v":692.27,"d":"692"},"\t\nшт",{"v":969.18,"d":"969"},24,3,3,{"v":657.6564999999999,"d":"658"},{"v":623.043,"d":"623"}]
["MAD10-4-010-C-010","Дифференциальный автомат АД14 4Р 10А 10мА ИЭК | арт. MAD10-4-010-C-010",{"v":692.27,"d":"692"},"\t\nшт",{"v":969.18,"d":"969"},24,3,3,{"v":657.6564999999999,"d":"658"},{"v":623.043,"d":"623"}]
["MAD10-4-010-C-030","Дифференциальный автомат АД14 4Р 10А 30мА ИЭК | арт. MAD10-4-010-C-030",{"v":553.89,"d":"554"},"\t\nшт",{"v":775.45,"d":"775"},24,3,3,{"v":526.1954999999999,"d":"526"},{"v":498.501,"d":"499"}]
["MAD10-4-016-C-010","Дифференциальный автомат АД14 4Р 16А 10мА ИЭК | арт. MAD10-4-016-C-010",{"v":692.27,"d":"692"},"\t\nшт",{"v":969.18,"d":"969"},24,3,3,{"v":657.6564999999999,"d":"658"},{"v":623.043,"d":"623"}]
["MAD10-4-016-C-030","Дифференциальный автомат АД14 4Р 16А 30мА ИЭК | арт. MAD10-4-016-C-030",{"v":530.03,"d":"530"},"\t\nшт",{"v":742.04,"d":"742"},24,3,3,{"v":503.52849999999995,"d":"504"},{"v":477.027,"d":"477"}]
["MAD10-4-016-C-100","Дифференциальный автомат АД14 4Р 16А 100мА ИЭК | арт. MAD10-4-016-C-100",{"v":692.27,"d":"692"},"\t\nшт",{"v":969.18,"d":"969"},24,3,3,{"v":657.6564999999999,"d":"658"},{"v":623.043,"d":"623"}]
["MAD10-4-016-C-300","Дифференциальный автомат АД14 4Р 16А 300мА ИЭК | арт. MAD10-4-016-C-300",{"v":692.27,"d":"692"},"\t\nшт",{"v":969.18,"d":"969"},24,3,3,{"v":657.6564999999999,"d":"658"},{"v":623.043,"d":"623"}]
["MAD10-4-025-C-030","Дифференциальный автомат АД14 4Р 25А 30мА ИЭК | арт. MAD10-4-025-C-030",{"v":530.03,"d":"530"},"\t\nшт",{"v":742.04,"d":"742"},24,3,3,{"v":503.52849999999995,"d":"504"},{"v":477.027,"d":"477"}]
["MAD10-4-025-C-100","Дифференциальный автомат АД14 4Р 25А 100мА ИЭК | арт. MAD10-4-025-C-100",{"v":692.27,"d":"692"},"\t\nшт",{"v":969.18,"d":"969"},24,3,3,{"v":657.6564999999999,"d":"658"},{"v":623.043,"d":"623"}]
["MAD10-4-025-C-300","Дифференциальный автомат АД14 4Р 25А 300мА ИЭК | арт. MAD10-4-025-C-300",{"v":692.27,"d":"692"},"\t\nшт",{"v":969.18,"d":"969"},24,3,3,{"v":657.6564999999999,"d":"658"},{"v":623.043,"d":"623"}]
["MAD10-4-032-C-030","Дифференциальный автомат АД14 4Р 32А 30мА ИЭК | арт. MAD10-4-032-C-030",{"v":530.03,"d":"530"},"\t\nшт",{"v":742.04,"d":"742"},24,3,3,{"v":503.52849999999995,"d":"504"},{"v":477.027,"d":"477"}]
["MAD10-4-032-C-100","Дифференциальный автомат АД14 4Р 32А 100мА ИЭК | арт. MAD10-4-032-C-100",{"v":692.27,"d":"692"},"\t\nшт",{"v":969.18,"d":"969"},24,3,3,{"v":657.6564999999999,"d":"658"},{"v":623.043,"d":"623"}]
["MAD10-4-032-C-300","Дифференциальный автомат АД14 4Р 32А 300мА ИЭК | арт. MAD10-4-032-C-300",{"v":692.27,"d":"692"},"\t\nшт",{"v":969.18,"d":"969"},24,3,3,{"v":657.6564999999999,"d":"658"},{"v":623.043,"d":"623"}]
["MAD10-4-040-C-030","Дифференциальный автомат АД14 4Р 40А 30мА ИЭК | арт. MAD10-4-040-C-030",{"v":530.03,"d":"530"},"\t\nшт",{"v":742.04,"d":"742"},24,3,3,{"v":503.52849999999995,"d":"504"},{"v":477.027,"d":"477"}]
["MAD10-4-040-C-100","Дифференциальный автомат АД14 4Р 40А 100мА ИЭК | арт. MAD10-4-040-C-100",{"v":692.27,"d":"692"},"\t\nшт",{"v":969.18,"d":"969"},24,3,3,{"v":657.6564999999999,"d":"658"},{"v":623.043,"d":"623"}]
["MAD10-4-040-C-300","Дифференциальный автомат АД14 4Р 40А 300мА ИЭК | арт. MAD10-4-040-C-300",{"v":692.27,"d":"692"},"\t\nшт",{"v":969.18,"d":"969"},24,3,3,{"v":657.6564999999999,"d":"658"},{"v":623.043,"d":"623"}]
["MAD10-4-050-C-100","Дифференциальный автомат АД14 4Р 50А 100мА ИЭК | арт. MAD10-4-050-C-100",{"v":692.27,"d":"692"},"\t\nшт",{"v":969.18,"d":"969"},24,3,3,{"v":657.6564999999999,"d":"658"},{"v":623.043,"d":"623"}]
["MAD10-4-050-C-300","Дифференциальный автомат АД14 4Р 50А 300мА ИЭК | арт. MAD10-4-050-C-300",{"v":692.27,"d":"692"},"\t\nшт",{"v":969.18,"d":"969"},24,3,3,{"v":657.6564999999999,"d":"658"},{"v":623.043,"d":"623"}]
["MAD10-4-050-C-030","Дифференциальный автомат АД14 4Р 50А 30мА ИЭК | арт. MAD10-4-050-C-030",{"v":553.89,"d":"554"},"\t\nшт",{"v":775.45,"d":"775"},24,3,3,{"v":526.1954999999999,"d":"526"},{"v":498.501,"d":"499"}]
["MAD10-4-063-C-030","Дифференциальный автомат АД14 4Р 63А 30мА ИЭК | арт. MAD10-4-063-C-030",{"v":530.03,"d":"530"},"\t\nшт",{"v":742.04,"d":"742"},24,3,3,{"v":503.52849999999995,"d":"504"},{"v":477.027,"d":"477"}]
["MAD10-4-063-C-100","Дифференциальный автомат АД14 4Р 63А 100мА ИЭК | арт. MAD10-4-063-C-100",{"v":692.27,"d":"692"},"\t\nшт",{"v":969.18,"d":"969"},24,3,3,{"v":657.6564999999999,"d":"658"},{"v":623.043,"d":"623"}]
["MAD10-4-063-C-300","Дифференциальный автомат АД14 4Р 63А 300мА ИЭК | арт. MAD10-4-063-C-300",{"v":692.27,"d":"692"},"\t\nшт",{"v":969.18,"d":"969"},24,3,3,{"v":657.6564999999999,"d":"658"},{"v":623.043,"d":"623"}]
["1.5.2 АД-12М тип А"," | арт. 1.5.2 АД-12М тип А",{"$nulls":6},0,0]
["MAD12-2-016-B-030","Дифференциальный автомат АД12М 2Р B16  30мА ИЭК | арт. MAD12-2-016-B-030",{"v":371.02,"d":"371"},"\t\nшт",{"v":519.43,"d":"519"},40,5,5,{"v":352.469,"d":"352"},{"v":333.918,"d":"334"}]
["MAD12-2-025-B-030","Дифференциальный автомат АД12М 2Р B25  30мА ИЭК | арт. MAD12-2-025-B-030",{"v":371.02,"d":"371"},"\t\nшт",{"v":519.43,"d":"519"},40,5,5,{"v":352.469,"d":"352"},{"v":333.918,"d":"334"}]
["MAD12-2-010-C-030","Дифференциальный автомат АД12М 2Р С10  30мА ИЭК | арт. MAD12-2-010-C-030",{"v":369.25,"d":"369"},"\t\nшт",{"v":516.95,"d":"517"},40,5,5,{"v":350.78749999999997,"d":"351"},{"v":332.325,"d":"332"}]
["MAD12-2-016-C-030","Дифференциальный автомат АД12М 2Р С16  30мА ИЭК | арт. MAD12-2-016-C-030",{"v":353.37,"d":"353"},"\t\nшт",{"v":494.72,"d":"495"},40,5,5,{"v":335.7015,"d":"336"},{"v":318.033,"d":"318"}]
["MAD12-2-020-C-030","Дифференциальный автомат АД12М 2Р С20  30мА ИЭК | арт. MAD12-2-020-C-030",{"v":369.25,"d":"369"},"\t\nшт",{"v":516.95,"d":"517"},40,5,5,{"v":350.78749999999997,"d":"351"},{"v":332.325,"d":"332"}]
["MAD12-2-025-C-030","Дифференциальный автомат АД12М 2Р С25  30мА ИЭК | арт. MAD12-2-025-C-030",{"v":353.37,"d":"353"},"\t\nшт",{"v":494.72,"d":"495"},40,5,5,{"v":335.7015,"d":"336"},{"v":318.033,"d":"318"}]
["MAD12-2-032-C-030","Дифференциальный автомат АД12М 2Р С32  30мА ИЭК | арт. MAD12-2-032-C-030",{"v":353.37,"d":"353"},"\t\nшт",{"v":494.72,"d":"495"},40,5,5,{"v":335.7015,"d":"336"},{"v":318.033,"d":"318"}]
["MAD12-2-040-C-030","Дифференциальный автомат АД12М 2Р С40  30мА ИЭК | арт. MAD12-2-040-C-030",{"v":353.37,"d":"353"},"\t\nшт",{"v":494.72,"d":"495"},32,4,4,{"v":335.7015,"d":"336"},{"v":318.033,"d":"318"}]
["MAD12-2-050-C-030","Дифференциальный автомат АД12М 2Р С50  30мА ИЭК | арт. MAD12-2-050-C-030",{"v":369.25,"d":"369"},"\t\nшт",{"v":516.95,"d":"517"},32,4,4,{"v":350.78749999999997,"d":"351"},{"v":332.325,"d":"332"}]
["MAD12-2-063-C-030","Дифференциальный автомат АД12М 2Р С63  30мА ИЭК | арт. MAD12-2-063-C-030",{"v":353.37,"d":"353"},"\t\nшт",{"v":494.72,"d":"495"},32,4,4,{"v":335.7015,"d":"336"},{"v":318.033,"d":"318"}]
["1.06 АВДТ 32"," | арт. 1.06 АВДТ 32",{"$nulls":6},0,0]
["MAD22-5-016-B-10","АВДТ 32 B16 10мА - Автоматический Выключатель Дифференциального тока | арт. MAD22-5-016-B-10",{"v":462.94,"d":"463"},"\t\nшт",{"v":648.12,"d":"648"},60,6,6,{"v":439.79299999999995,"d":"440"},{"v":416.646,"d":"417"}]
["MAD22-5-025-B-10","АВДТ 32 B25 10мА - Автоматический Выключатель Дифференциального тока | арт. MAD22-5-025-B-10",{"v":462.94,"d":"463"},"\t\nшт",{"v":648.12,"d":"648"},60,6,6,{"v":439.79299999999995,"d":"440"},{"v":416.646,"d":"417"}]
["MAD22-5-010-C-30","АВДТ 32 C10 - Автоматический Выключатель Дифференциального тока | арт. MAD22-5-010-C-30",{"v":499.98,"d":"500"},"\t\nшт",{"v":699.97,"d":"700"},60,6,6,{"v":474.981,"d":"475"},{"v":449.982,"d":"450"}]
["MAD22-5-016-C-30","АВДТ 32 C16 - Автоматический Выключатель Дифференциального тока | арт. MAD22-5-016-C-30",{"v":499.98,"d":"500"},"\t\nшт",{"v":699.97,"d":"700"},60,6,6,{"v":474.981,"d":"475"},{"v":449.982,"d":"450"}]
["MAD22-5-020-C-30","АВДТ 32 C20 - Автоматический Выключатель Дифференциального тока | арт. MAD22-5-020-C-30",{"v":499.98,"d":"500"},"\t\nшт",{"v":699.97,"d":"700"},60,6,6,{"v":474.981,"d":"475"},{"v":449.982,"d":"450"}]
["MAD22-5-025-C-30","АВДТ 32 C25 - Автоматический Выключатель Дифференциального тока | арт. MAD22-5-025-C-30",{"v":499.98,"d":"500"},"\t\nшт",{"v":699.97,"d":"700"},60,6,6,{"v":474.981,"d":"475"},{"v":449.982,"d":"450"}]
["MAD22-5-032-C-30","АВДТ 32 C32 - Автоматический Выключатель Дифференциального тока | арт. MAD22-5-032-C-30",{"v":499.98,"d":"500"},"\t\nшт",{"v":699.97,"d":"700"},60,6,6,{"v":474.981,"d":"475"},{"v":449.982,"d":"450"}]
["MAD22-5-040-C-100","АВДТ 32 C40 100мА  - Автоматический Выключатель Дифференциального тока | арт. MAD22-5-040-C-100",{"v":549.97,"d":"550"},"\t\nшт",{"v":769.96,"d":"770"},60,6,6,{"v":522.4715,"d":"522"},{"v":494.973,"d":"495"}]
["MAD22-5-040-C-30","АВДТ 32 C40 30мА - Автоматический Выключатель Дифференциального тока | арт. MAD22-5-040-C-30",{"v":499.98,"d":"500"},"\t\nшт",{"v":699.97,"d":"700"},60,6,6,{"v":474.981,"d":"475"},{"v":449.982,"d":"450"}]
["MAD22-5-050-C-100","АВДТ 32 C50 - Автоматический Выключатель Дифференциального тока | арт. MAD22-5-050-C-100",{"v":555.52,"d":"556"},"\t\nшт",{"v":777.73,"d":"778"},60,6,6,{"v":527.7439999999999,"d":"528"},{"v":499.968,"d":"500"}]
["MAD22-5-006-C-30","АВДТ 32 C6 - Автоматический Выключатель Дифференциального тока | арт. MAD22-5-006-C-30",{"v":499.98,"d":"500"},"\t\nшт",{"v":699.97,"d":"700"},60,6,6,{"v":474.981,"d":"475"},{"v":449.982,"d":"450"}]
["MAD22-5-063-C-100","АВДТ 32 C63 - Автоматический Выключатель Дифференциального тока | арт. MAD22-5-063-C-100",{"v":555.52,"d":"556"},"\t\nшт",{"v":777.73,"d":"778"},60,6,6,{"v":527.7439999999999,"d":"528"},{"v":499.968,"d":"500"}]
["1.07 ВН-32"," | арт. 1.07 ВН-32",{"$nulls":6},0,0]
["MNV10-1-020","Выключатель нагрузки (мини-рубильник) ВН-32 1Р 20А ИЭК | арт. MNV10-1-020",{"v":33.86,"d":"34"},"\t\nшт",{"v":47.4,"d":"47"},240,12,12,{"v":32.166999999999994,"d":"32"},{"v":30.474,"d":"30"}]
["MNV10-1-025","Выключатель нагрузки (мини-рубильник) ВН-32 1Р 25А ИЭК | арт. MNV10-1-025",{"v":33.86,"d":"34"},"\t\nшт",{"v":47.4,"d":"47"},240,12,12,{"v":32.166999999999994,"d":"32"},{"v":30.474,"d":"30"}]
["MNV10-1-032","Выключатель нагрузки (мини-рубильник) ВН-32 1Р 32А ИЭК | арт. MNV10-1-032",{"v":33.86,"d":"34"},"\t\nшт",{"v":47.4,"d":"47"},240,12,12,{"v":32.166999999999994,"d":"32"},{"v":30.474,"d":"30"}]
["MNV10-1-040","Выключатель нагрузки (мини-рубильник) ВН-32 1Р 40А ИЭК | арт. MNV10-1-040",{"v":33.86,"d":"34"},"\t\nшт",{"v":47.4,"d":"47"},240,12,12,{"v":32.166999999999994,"d":"32"},{"v":30.474,"d":"30"}]
["MNV10-1-063","Выключатель нагрузки (мини-рубильник) ВН-32 1Р 63А ИЭК | арт. MNV10-1-063",{"v":42.61,"d":"43"},"\t\nшт",{"v":59.65,"d":"60"},240,12,12,{"v":40.479499999999994,"d":"40"},{"v":38.349000000000004,"d":"38"}]
["MNV10-1-100","Выключатель нагрузки (мини-рубильник) ВН-32 1Р 100А ИЭК | арт. MNV10-1-100",{"v":42.61,"d":"43"},"\t\nшт",{"v":59.65,"d":"60"},240,12,12,{"v":40.479499999999994,"d":"40"},{"v":38.349000000000004,"d":"38"}]
["MNV10-2-020","Выключатель нагрузки (мини-рубильник) ВН-32 2Р 20А ИЭК | арт. MNV10-2-020",{"v":67.74,"d":"68"},"\t\nшт",{"v":94.84,"d":"95"},120,6,6,{"v":64.353,"d":"64"},{"v":60.965999999999994,"d":"61"}]
["MNV10-2-025","Выключатель нагрузки (мини-рубильник) ВН-32 2Р 25А ИЭК | арт. MNV10-2-025",{"v":67.74,"d":"68"},"\t\nшт",{"v":94.84,"d":"95"},120,6,6,{"v":64.353,"d":"64"},{"v":60.965999999999994,"d":"61"}]
["MNV10-2-032","Выключатель нагрузки (мини-рубильник) ВН-32 2Р 32А ИЭК | арт. MNV10-2-032",{"v":67.74,"d":"68"},"\t\nшт",{"v":94.84,"d":"95"},120,6,6,{"v":64.353,"d":"64"},{"v":60.965999999999994,"d":"61"}]
["MNV10-2-040","Выключатель нагрузки (мини-рубильник) ВН-32 2Р 40А ИЭК | арт. MNV10-2-040",{"v":67.74,"d":"68"},"\t\nшт",{"v":94.84,"d":"95"},120,6,6,{"v":64.353,"d":"64"},{"v":60.965999999999994,"d":"61"}]
["MNV10-2-063","Выключатель нагрузки (мини-рубильник) ВН-32 2Р 63А ИЭК | арт. MNV10-2-063",{"v":85.21,"d":"85"},"\t\nшт",{"v":119.29,"d":"119"},120,6,6,{"v":80.94949999999999,"d":"81"},{"v":76.689,"d":"77"}]
["MNV10-2-100","Выключатель нагрузки (мини-рубильник) ВН-32 2Р 100А ИЭК | арт. MNV10-2-100",{"v":85.21,"d":"85"},"\t\nшт",{"v":119.29,"d":"119"},120,6,6,{"v":80.94949999999999,"d":"81"},{"v":76.689,"d":"77"}]
["MNV10-3-020","Выключатель нагрузки (мини-рубильник) ВН-32 3Р 20А ИЭК | арт. MNV10-3-020",{"v":101.61,"d":"102"},"\t\nшт",{"v":142.25,"d":"142"},80,4,4,{"v":96.5295,"d":"97"},{"v":91.449,"d":"91"}]
["MNV10-3-025","Выключатель нагрузки (мини-рубильник) ВН-32 3Р 25А ИЭК | арт. MNV10-3-025",{"v":101.61,"d":"102"},"\t\nшт",{"v":142.25,"d":"142"},80,4,4,{"v":96.5295,"d":"97"},{"v":91.449,"d":"91"}]
["MNV10-3-032","Выключатель нагрузки (мини-рубильник) ВН-32 3Р 32А ИЭК | арт. MNV10-3-032",{"v":101.61,"d":"102"},"\t\nшт",{"v":142.25,"d":"142"},80,4,4,{"v":96.5295,"d":"97"},{"v":91.449,"d":"91"}]
["MNV10-3-040","Выключатель нагрузки (мини-рубильник) ВН-32 3Р 40А ИЭК | арт. MNV10-3-040",{"v":101.61,"d":"102"},"\t\nшт",{"v":142.25,"d":"142"},80,4,4,{"v":96.5295,"d":"97"},{"v":91.449,"d":"91"}]
["MNV10-3-063","Выключатель нагрузки (мини-рубильник) ВН-32 3Р 63А ИЭК | арт. MNV10-3-063",{"v":127.44,"d":"127"},"\t\nшт",{"v":178.42,"d":"178"},80,4,4,{"v":121.068,"d":"121"},{"v":114.696,"d":"115"}]
["MNV10-3-100","Выключатель нагрузки (мини-рубильник) ВН-32 3Р 100А ИЭК | арт. MNV10-3-100",{"v":127.44,"d":"127"},"\t\nшт",{"v":178.42,"d":"178"},80,4,4,{"v":121.068,"d":"121"},{"v":114.696,"d":"115"}]
["MNV10-4-020","Выключатель нагрузки (мини-рубильник) ВН-32 4Р 20А ИЭК | арт. MNV10-4-020",{"v":135.47,"d":"135"},"\t\nшт",{"v":189.66,"d":"190"},60,3,3,{"v":128.6965,"d":"129"},{"v":121.923,"d":"122"}]
["MNV10-4-025","Выключатель нагрузки (мини-рубильник) ВН-32 4Р 25А ИЭК | арт. MNV10-4-025",{"v":135.47,"d":"135"},"\t\nшт",{"v":189.66,"d":"190"},60,3,3,{"v":128.6965,"d":"129"},{"v":121.923,"d":"122"}]
["MNV10-4-032","Выключатель нагрузки (мини-рубильник) ВН-32 4Р 32А ИЭК | арт. MNV10-4-032",{"v":135.47,"d":"135"},"\t\nшт",{"v":189.66,"d":"190"},60,3,3,{"v":128.6965,"d":"129"},{"v":121.923,"d":"122"}]
["MNV10-4-040","Выключатель нагрузки (мини-рубильник) ВН-32 4Р 40А ИЭК | арт. MNV10-4-040",{"v":135.47,"d":"135"},"\t\nшт",{"v":189.66,"d":"190"},60,3,3,{"v":128.6965,"d":"129"},{"v":121.923,"d":"122"}]
["MNV10-4-063","Выключатель нагрузки (мини-рубильник) ВН-32 4Р 63А ИЭК | арт. MNV10-4-063",{"v":170.05,"d":"170"},"\t\nшт",{"v":238.07,"d":"238"},60,3,3,{"v":161.5475,"d":"162"},{"v":153.04500000000002,"d":"153"}]
["MNV10-4-100","Выключатель нагрузки (мини-рубильник) ВН-32 4Р 100А ИЭК | арт. MNV10-4-100",{"v":170.05,"d":"170"},"\t\nшт",{"v":238.07,"d":"238"},60,3,3,{"v":161.5475,"d":"162"},{"v":153.04500000000002,"d":"153"}]
["1.08 ОПС1"," | арт. 1.08 ОПС1",{"$nulls":6},0,0]
["MOP10-1-B","Ограничитель импульсных перенапряжений ОПС1-B 1Р In=30kA  Un=400B Im=60kA  ИЭК | арт. MOP10-1-B",{"v":1354.22,"d":"1354"},"\t\nшт",{"v":1895.91,"d":"1896"},120,1,1,{"v":1286.509,"d":"1287"},{"v":1218.798,"d":"1219"}]
["MOP10-2-B","Ограничитель импульсных перенапряжений ОПС1-B 2Р In=30kA  Un=400B Im=60kA  ИЭК | арт. MOP10-2-B",{"v":2709.97,"d":"2710"},"\t\nшт",{"v":3793.96,"d":"3794"},60,1,1,{"v":2574.4714999999997,"d":"2574"},{"v":2438.973,"d":"2439"}]
["MOP10-3-B","Ограничитель импульсных перенапряжений ОПС1-B 3Р In=30kA  Un=400B Im=60kA  ИЭК | арт. MOP10-3-B",{"v":4064.18,"d":"4064"},"\t\nшт",{"v":5689.85,"d":"5690"},40,1,1,{"v":3860.9709999999995,"d":"3861"},{"v":3657.7619999999997,"d":"3658"}]
["MOP10-4-B","Ограничитель импульсных перенапряжений ОПС1-B 4Р In=30kA  Un=400B Im=60kA  ИЭК | арт. MOP10-4-B",{"v":5418.42,"d":"5418"},"\t\nшт",{"v":7585.79,"d":"7586"},30,1,1,{"v":5147.499,"d":"5147"},{"v":4876.578,"d":"4877"}]
["MOP10-1-C","Ограничитель импульсных перенапряжений ОПС1-C 1Р In=20kA  Un=400B Im=40kA  ИЭК | арт. MOP10-1-C",{"v":864.68,"d":"865"},"\t\nшт",{"v":1210.55,"d":"1211"},120,1,1,{"v":821.4459999999999,"d":"821"},{"v":778.212,"d":"778"}]
["MOP10-2-C","Ограничитель импульсных перенапряжений ОПС1-C 2Р In=20kA  Un=400B Im=40kA  ИЭК | арт. MOP10-2-C",{"v":1729.38,"d":"1729"},"\t\nшт",{"v":2421.13,"d":"2421"},60,1,1,{"v":1642.911,"d":"1643"},{"v":1556.4420000000002,"d":"1556"}]
["MOP10-3-C","Ограничитель импульсных перенапряжений ОПС1-C 3Р In=20kA  Un=400B Im=40kA  ИЭК | арт. MOP10-3-C",{"v":2592.54,"d":"2593"},"\t\nшт",{"v":3629.56,"d":"3630"},40,1,1,{"v":2462.913,"d":"2463"},{"v":2333.286,"d":"2333"}]
["MOP10-4-C","Ограничитель импульсных перенапряжений ОПС1-C 4Р In=20kA  Un=400B Im=40kA  ИЭК | арт. MOP10-4-C",{"v":3458.75,"d":"3459"},"\t\nшт",{"v":4842.25,"d":"4842"},30,1,1,{"v":3285.8125,"d":"3286"},{"v":3112.875,"d":"3113"}]
["MOP10-1-D","Ограничитель импульсных перенапряжений ОПС1-D 1Р In=5kA  Un=230B Im=10kA  ИЭК | арт. MOP10-1-D",{"v":800.64,"d":"801"},"\t\nшт",{"v":1120.9,"d":"1121"},120,1,1,{"v":760.608,"d":"761"},{"v":720.576,"d":"721"}]
["MOP10-2-D","Ограничитель импульсных перенапряжений ОПС1-D 2Р In=5kA  Un=230B Im=10kA  ИЭК | арт. MOP10-2-D",{"v":1601.28,"d":"1601"},"\t\nшт",{"v":2241.79,"d":"2242"},60,1,1,{"v":1521.216,"d":"1521"},{"v":1441.152,"d":"1441"}]
["MOP10-4-D","Ограничитель импульсных перенапряжений ОПС1-D 4Р In=5kA  Un=230B Im=10kA  ИЭК | арт. MOP10-4-D",{"v":3204.32,"d":"3204"},"\t\nшт",{"v":4486.05,"d":"4486"},30,1,1,{"v":3044.104,"d":"3044"},{"v":2883.8880000000004,"d":"2884"}]
["MOP11-1-D-220","Ограничитель импульсных перенапряжений ОПС1-D/2  Iн=5кА 220В Im=10кА ИЭК | арт. MOP11-1-D-220",{"v":540.75,"d":"541"},"\t\nшт",{"v":757.05,"d":"757"},120,1,1,{"v":513.7125,"d":"514"},{"v":486.675,"d":"487"}]
["MOP11-1-D-380","Ограничитель импульсных перенапряжений ОПС1-D/4  Iн=5кА 220В Im=10кА ИЭК | арт. MOP11-1-D-380",{"v":540.75,"d":"541"},"\t\nшт",{"v":757.05,"d":"757"},120,1,1,{"v":513.7125,"d":"514"},{"v":486.675,"d":"487"}]
["MOP11-1-B-380","Ограничитель импульсных перенапряжений ОПС1-В/4  Iн=30кА 380В Im=60кА ИЭК | арт. MOP11-1-B-380",{"v":914.64,"d":"915"},"\t\nшт",{"v":1280.5,"d":"1281"},120,1,1,{"v":868.9079999999999,"d":"869"},{"v":823.176,"d":"823"}]
["MOP11-1-C-220","Ограничитель импульсных перенапряжений ОПС1-С/2  Iн=20кА 220В Im=40кА ИЭК | арт. MOP11-1-C-220",{"v":584.01,"d":"584"},"\t\nшт",{"v":817.61,"d":"818"},120,1,1,{"v":554.8095,"d":"555"},{"v":525.609,"d":"526"}]
["MOP11-1-C-380","Ограничитель импульсных перенапряжений ОПС1-С/4  Iн=20кА 380В Im=40кА ИЭК | арт. MOP11-1-C-380",{"v":584.01,"d":"584"},"\t\nшт",{"v":817.61,"d":"818"},120,1,1,{"v":554.8095,"d":"555"},{"v":525.609,"d":"526"}]
["1.09 Доп. устройства модульной серии"," | арт. 1.09 Доп. устройства модульной серии",{"$nulls":6},0,0]
["MZD10-230","Звонок ЗД-47 на DIN-рейку ИЭК | арт. MZD10-230",{"v":71.74,"d":"72"},"\t\nшт",{"v":100.44,"d":"100"},240,12,12,{"v":68.15299999999999,"d":"68"},{"v":64.566,"d":"65"}]
["MBD10-11-K51","Кнопка управления модульная КМУ11 ИЭК | арт. MBD10-11-K51",270,"\t\nшт",378,144,12,12,{"v":256.5,"d":"257"},243]
["MVA00D-KS-1","Контакт состояния КС47 на DIN-рейку ИЭК | арт. MVA00D-KS-1",{"v":173.39,"d":"173"},"\t\nшт",{"v":242.75,"d":"243"},320,16,16,{"v":164.7205,"d":"165"},{"v":156.051,"d":"156"}]
["MVA00D-AK-1","Контакт состояния КСВ47 на DIN-рейку ИЭК | арт. MVA00D-AK-1",{"v":208.06,"d":"208"},"\t\nшт",{"v":291.28,"d":"291"},320,16,16,{"v":197.65699999999998,"d":"198"},{"v":187.25400000000002,"d":"187"}]
["MVA10D-AE1","Переходник с АЕ1031 на ВА47-29(негорючий пластик) ИЭК | арт. MVA10D-AE1",{"v":5.22,"d":"5"},"\t\nшт",{"v":7.31,"d":"7"},3600,10,10,{"v":4.959,"d":"5"},{"v":4.6979999999999995,"d":"5"}]
["MVA00D-RM","Расцепитель минимального напряжения РМ47 на DIN-рейку ИЭК | арт. MVA00D-RM",{"v":178.38,"d":"178"},"\t\nшт",{"v":249.73,"d":"250"},200,8,8,{"v":169.46099999999998,"d":"169"},{"v":160.542,"d":"161"}]
["MVA00D-RMM","Расцепитель минимального / максимального напряжения РММ47 на DIN-рейку ИЭК | арт. MVA00D-RMM",{"v":385.32,"d":"385"},"\t\nшт",{"v":539.45,"d":"539"},1,10,10,{"v":366.054,"d":"366"},{"v":346.788,"d":"347"}]
["MVA00D-RN","Расцепитель независимый РН47 на DIN-рейку ИЭК | арт. MVA00D-RN",{"v":485.49,"d":"485"},"\t\nшт",{"v":679.69,"d":"680"},100,10,10,{"v":461.21549999999996,"d":"461"},{"v":436.94100000000003,"d":"437"}]
["MRD10-16","Розетка РАр10-3-ОПс заземлением на DIN-рейку ИЭК | арт. MRD10-16",{"v":69.36,"d":"69"},"\t\nшт",{"v":97.1,"d":"97"},100,5,5,{"v":65.892,"d":"66"},{"v":62.424,"d":"62"}]
["MRD20-10","Розетка РД-47 (РРМ47) на DIN-рейку ИЭК | арт. MRD20-10",55,"\t\nшт",77,240,12,12,{"v":52.25,"d":"52"},{"v":49.5,"d":"50"}]
["MIF10-400","Световой индикатор фаз ИЭК | арт. MIF10-400",{"v":100.57,"d":"101"},"\t\nшт",{"v":140.8,"d":"141"},24,24,24,{"v":95.54149999999998,"d":"96"},{"v":90.51299999999999,"d":"91"}]
["MLS10-230-K05","Сигнальная лампа ЛС-47 (желтая) (неон) ИЭК | арт. MLS10-230-K05",{"v":41.6,"d":"42"},"\t\nшт",{"v":58.24,"d":"58"},240,12,12,{"v":39.519999999999996,"d":"40"},{"v":37.440000000000005,"d":"37"}]
["MLS10-230-K06","Сигнальная лампа ЛС-47 (зеленая) (неон) ИЭК | арт. MLS10-230-K06",{"v":41.6,"d":"42"},"\t\nшт",{"v":58.24,"d":"58"},240,12,12,{"v":39.519999999999996,"d":"40"},{"v":37.440000000000005,"d":"37"}]
["MLS10-230-K04","Сигнальная лампа ЛС-47 (красная) (неон) ИЭК | арт. MLS10-230-K04",{"v":41.6,"d":"42"},"\t\nшт",{"v":58.24,"d":"58"},240,12,12,{"v":39.519999999999996,"d":"40"},{"v":37.440000000000005,"d":"37"}]
["MLS10-230-K07","Сигнальная лампа ЛС-47 (синяя) (неон) ИЭК | арт. MLS10-230-K07",{"v":41.6,"d":"42"},"\t\nшт",{"v":58.24,"d":"58"},240,12,12,{"v":39.519999999999996,"d":"40"},{"v":37.440000000000005,"d":"37"}]
["MLS20-230-K05","Сигнальная лампа ЛС-47М (желтая) (матрица) ИЭК | арт. MLS20-230-K05",{"v":69.84,"d":"70"},"\t\nшт",{"v":97.78,"d":"98"},240,12,12,{"v":66.348,"d":"66"},{"v":62.856,"d":"63"}]
["MLS20-230-K06","Сигнальная лампа ЛС-47М (зеленая) (матрица) ИЭК | арт. MLS20-230-K06",{"v":69.84,"d":"70"},"\t\nшт",{"v":97.78,"d":"98"},240,12,12,{"v":66.348,"d":"66"},{"v":62.856,"d":"63"}]
["MLS20-230-K04","Сигнальная лампа ЛС-47М (красная) (матрица) ИЭК | арт. MLS20-230-K04",{"v":69.84,"d":"70"},"\t\nшт",{"v":97.78,"d":"98"},240,12,12,{"v":66.348,"d":"66"},{"v":62.856,"d":"63"}]
["MLS20-230-K07","Сигнальная лампа ЛС-47М (синяя) (матрица) ИЭК | арт. MLS20-230-K07",{"v":69.84,"d":"70"},"\t\nшт",{"v":97.78,"d":"98"},120,12,12,{"v":66.348,"d":"66"},{"v":62.856,"d":"63"}]
["MTA30-16","Таймер ТО47 освещения 16А 230В на DIN-рейку ИЭК | арт. MTA30-16",{"v":589.52,"d":"590"},"\t\nшт",{"v":825.33,"d":"825"},200,20,20,{"v":560.044,"d":"560"},{"v":530.568,"d":"531"}]
["MTA10-16","Таймер ТЭ15 цифровой 16А 230В на DIN-рейку ИЭК | арт. MTA10-16",{"v":1155.93,"d":"1156"},"\t\nшт",{"v":1618.3,"d":"1618"},100,1,1,{"v":1098.1335,"d":"1098"},{"v":1040.337,"d":"1040"}]
["MTA20-16","Таймер ТЭМ181 аналоговый 16А 230В на DIN-рейку ИЭК | арт. MTA20-16",{"v":1284.37,"d":"1284"},"\t\nшт",{"v":1798.12,"d":"1798"},100,1,1,{"v":1220.1515,"d":"1220"},{"v":1155.933,"d":"1156"}]
["1.10 Корпуса модульные из пластика"," | арт. 1.10 Корпуса модульные из пластика",{"$nulls":6},0,0]
["1.10.1 Боксы для автоматов модульной серии"," | арт. 1.10.1 Боксы для автоматов модульной серии",{"$nulls":6},0,0]
["MKP31-V-04-30-32","Бокс  для 2-4 авт.выкл..181х121х81мм, скрытой установки, IP 40, 220-04 | арт. MKP31-V-04-30-32",{"v":40.58,"d":"41"},"\t\nшт",{"v":56.81,"d":"57"},32,1,1,{"v":38.550999999999995,"d":"39"},{"v":36.522,"d":"37"}]
["MKP31-N-02-30-90","Бокс для 2-х авт.выкл. 68022 наружн.установки | арт. MKP31-N-02-30-90",{"v":16.12,"d":"16"},"\t\nшт",{"v":22.57,"d":"23"},90,1,1,{"v":15.314,"d":"15"},{"v":14.508000000000001,"d":"15"}]
["U080105023","Бокс  Get-San на 14 модулей внутренней установки  с прозрачной дверцей | арт. U080105023",{"v":247.08,"d":"247"},"\t\nшт",{"v":345.91,"d":"346"},1,1,1,{"v":234.726,"d":"235"},{"v":222.372,"d":"222"}]
["MKP31-N-06-30-36","Бокс для 4-6-х авт.выкл.наружн.установки | арт. MKP31-N-06-30-36",{"v":48.85,"d":"49"},"\t\nшт",{"v":68.39,"d":"68"},32,1,1,{"v":46.4075,"d":"46"},{"v":43.965,"d":"44"}]
["MKP31-N-08-30-20","Бокс для 4-8 авт.выкл.наружн.установки | арт. MKP31-N-08-30-20",{"v":71.55,"d":"72"},"\t\nшт",{"v":100.17,"d":"100"},20,1,1,{"v":67.9725,"d":"68"},{"v":64.395,"d":"64"}]
["MKP31-N-02-30-252","Бокс КМПн 1/2 для 1-2-х авт.выкл. наружн. уст. ИЭК | арт. MKP31-N-02-30-252",{"v":18.22,"d":"18"},"\t\nшт",{"v":25.51,"d":"26"},252,252,252,{"v":17.308999999999997,"d":"17"},{"v":16.398,"d":"16"}]
["MKP41-N-02-30-20","Бокс КМПн 1/2М без крышки для 2-х авт.выкл. наружной установки (АБС) ИЭК | арт. MKP41-N-02-30-20",{"v":18.9,"d":"19"},"\t\nшт",{"v":26.46,"d":"26"},200,1,1,{"v":17.955,"d":"18"},{"v":17.009999999999998,"d":"17"}]
["MKP31-N-04-30-135","Бокс КМПн 1/4 для 4-х авт.выкл. наружн. уст. ИЭК | арт. MKP31-N-04-30-135",{"v":25.24,"d":"25"},"\t\nшт",{"v":35.34,"d":"35"},135,135,135,{"v":23.977999999999998,"d":"24"},{"v":22.715999999999998,"d":"23"}]
["MKP41-N-04-30-12","Бокс КМПн 1/4М без крышки для 4-х авт.выкл. наружной установки (АБС) ИЭК | арт. MKP41-N-04-30-12",{"v":25.24,"d":"25"},"\t\nшт",{"v":35.34,"d":"35"},120,12,12,{"v":23.977999999999998,"d":"24"},{"v":22.715999999999998,"d":"23"}]
["MKP41-N-06-30-09","Бокс КМПн 1/6М без крышки для 6-ти авт.выкл. наружной установки (АБС) ИЭК | арт. MKP41-N-06-30-09",{"v":62.59,"d":"63"},"\t\nшт",{"v":87.63,"d":"88"},90,9,9,{"v":59.4605,"d":"59"},{"v":56.331,"d":"56"}]
["MKP42-N-02-30-20","Бокс с прозрачной крышкой  КМПн 2/2 для 2-х авт.выкл.наружн.установки ИЭК | арт. MKP42-N-02-30-20",{"v":52.07,"d":"52"},"\t\nшт",{"v":72.9,"d":"73"},160,20,20,{"v":49.466499999999996,"d":"49"},{"v":46.863,"d":"47"}]
["MKP42-N-04-30-12","Бокс с прозрачной крышкой КМПн 2/4 для 4-х авт.выкл.наружн.установки ИЭК | арт. MKP42-N-04-30-12",{"v":64.1,"d":"64"},"\t\nшт",{"v":89.74,"d":"90"},12,12,12,{"v":60.89499999999999,"d":"61"},{"v":57.69,"d":"58"}]
["MKP42-N-06-30-09","Бокс с прозрачной крышкой  КМПн 2/6 для 6-х авт.выкл.наружн.установки ИЭК | арт. MKP42-N-06-30-09",{"v":100.28,"d":"100"},"\t\nшт",{"v":140.39,"d":"140"},72,9,9,{"v":95.26599999999999,"d":"95"},{"v":90.25200000000001,"d":"90"}]
["1.10.2 Боксы  ЩР Н(В)-П"," | арт. 1.10.2 Боксы  ЩР Н(В)-П",{"$nulls":6},0,0]
["MKP12-V-12-40-10","Бокс  ЩРВ-П-12модулей встраиваемый пластик  IP40 ИЭК | арт. MKP12-V-12-40-10",{"v":298.82,"d":"299"},"\t\nшт",{"v":418.35,"d":"418"},10,10,10,{"v":283.87899999999996,"d":"284"},{"v":268.938,"d":"269"}]
["MKP12-V-18-40-10","Бокс  ЩРВ-П-18модулей встраиваемый пластик IP40 ИЭК | арт. MKP12-V-18-40-10",{"v":467.05,"d":"467"},"\t\nшт",{"v":653.87,"d":"654"},10,10,10,{"v":443.6975,"d":"444"},{"v":420.345,"d":"420"}]
["MKP12-V-24-40-10","Бокс ЩРВ-П-24модуля встраиваемый пластик IP40 ИЭК | арт. MKP12-V-24-40-10",{"v":770.47,"d":"770"},"\t\nшт",{"v":1078.66,"d":"1079"},10,10,10,{"v":731.9465,"d":"732"},{"v":693.423,"d":"693"}]
["MKP12-V-36-40-05","Бокс ЩРВ-П-36 модулей встраиваемый  пластик IP40 ИЭК | арт. MKP12-V-36-40-05",{"v":1156.19,"d":"1156"},"\t\nшт",{"v":1618.67,"d":"1619"},5,5,5,{"v":1098.3805,"d":"1098"},{"v":1040.5710000000001,"d":"1041"}]
["MKP12-V-04-40-20","Бокс ЩРВ-П-4модуля встраиваемый пластик IP40 ИЭК | арт. MKP12-V-04-40-20",{"v":144.75,"d":"145"},"\t\nшт",{"v":202.65,"d":"203"},20,20,20,{"v":137.5125,"d":"138"},{"v":130.275,"d":"130"}]
["MKP12-V-06-40-20","Бокс ЩРВ-П-6модулей встраиваемый пластик IP40 ИЭК | арт. MKP12-V-06-40-20",{"v":170.32,"d":"170"},"\t\nшт",{"v":238.45,"d":"238"},20,20,20,{"v":161.80399999999997,"d":"162"},{"v":153.288,"d":"153"}]
["MKP12-V-08-40-20","Бокс ЩРВ-П-8модулей встраиваемый пластик IP40 ИЭК | арт. MKP12-V-08-40-20",{"v":235.95,"d":"236"},"\t\nшт",{"v":330.33,"d":"330"},20,20,20,{"v":224.15249999999997,"d":"224"},{"v":212.355,"d":"212"}]
["MKP12-N-12-40-10","Бокс ЩРН-П-12модулей навесной пластик  IP40 ИЭК | арт. MKP12-N-12-40-10",{"v":294.32,"d":"294"},"\t\nшт",{"v":412.05,"d":"412"},10,10,10,{"v":279.604,"d":"280"},{"v":264.888,"d":"265"}]
["MKP12-N-18-40-10","Бокс ЩРН-П-18модулей навесной пластик  IP40 ИЭК | арт. MKP12-N-18-40-10",{"v":451.38,"d":"451"},"\t\nшт",{"v":631.93,"d":"632"},10,10,10,{"v":428.811,"d":"429"},{"v":406.242,"d":"406"}]
["MKP12-N-24-40-10","Бокс ЩРН-П-24модуля навесной пластик  IP40 ИЭК | арт. MKP12-N-24-40-10",{"v":752.83,"d":"753"},"\t\nшт",{"v":1053.96,"d":"1054"},10,10,10,{"v":715.1885,"d":"715"},{"v":677.547,"d":"678"}]
["MKP12-N-36-40-05","Бокс ЩРН-П-36 модулей навесн.пластик  IP40 ИЭК | арт. MKP12-N-36-40-05",{"v":1121.56,"d":"1122"},"\t\nшт",{"v":1570.18,"d":"1570"},5,5,5,{"v":1065.482,"d":"1065"},{"v":1009.404,"d":"1009"}]
["MKP12-N-04-40-20","Бокс ЩРН-П-4модуля навесной пластик IP40 ИЭК | арт. MKP12-N-04-40-20",{"v":143.72,"d":"144"},"\t\nшт",{"v":201.21,"d":"201"},20,20,20,{"v":136.534,"d":"137"},{"v":129.348,"d":"129"}]
["MKP12-N-06-40-20","Бокс ЩРН-П-6модулей навесной пластик IP40 ИЭК | арт. MKP12-N-06-40-20",{"v":166.86,"d":"167"},"\t\nшт",{"v":233.6,"d":"234"},20,20,20,{"v":158.517,"d":"159"},{"v":150.174,"d":"150"}]
["MKP12-N-08-40-20","Бокс ЩРН-П-8модулей навесной пластик  IP40 ИЭК | арт. MKP12-N-08-40-20",{"v":231.11,"d":"231"},"\t\nшт",{"v":323.55,"d":"324"},20,20,20,{"v":219.5545,"d":"220"},{"v":207.99900000000002,"d":"208"}]
["1.10.3 Боксы ЩР Н(В)-Пм"," | арт. 1.10.3 Боксы ЩР Н(В)-Пм",{"$nulls":6},0,0]
["MKP22-V-12-40-12","Бокс ЩРВ-Пм-12 модулей встраиваемый пластик ИЭК (12шт) | арт. MKP22-V-12-40-12",{"v":241.32,"d":"241"},"\t\nшт",{"v":337.85,"d":"338"},12,12,12,{"v":229.254,"d":"229"},{"v":217.188,"d":"217"}]
["MKP22-V-16-40-10","Бокс ЩРВ-Пм-16 модулей встраиваемый пластик ИЭК (10шт) | арт. MKP22-V-16-40-10",{"v":308.74,"d":"309"},"\t\nшт",{"v":432.24,"d":"432"},10,10,10,{"v":293.303,"d":"293"},{"v":277.86600000000004,"d":"278"}]
["MKP22-V-24-40-08","Бокс ЩРВ-Пм-24 модулей встраиваемый пластик ИЭК (8шт) | арт. MKP22-V-24-40-08",{"v":451.28,"d":"451"},"\t\nшт",{"v":631.79,"d":"632"},8,8,8,{"v":428.71599999999995,"d":"429"},{"v":406.152,"d":"406"}]
["MKP22-V-36-40-06","Бокс ЩРВ-Пм-36 модулей встраиваемый пластик ИЭК (6шт) | арт. MKP22-V-36-40-06",{"v":585.69,"d":"586"},"\t\nшт",{"v":819.97,"d":"820"},6,6,6,{"v":556.4055000000001,"d":"556"},{"v":527.1210000000001,"d":"527"}]
["MKP22-V-06-40-24","Бокс ЩРВ-Пм-6 модулей встраиваемый пластик ИЭК (24шт) | арт. MKP22-V-06-40-24",{"v":139.84,"d":"140"},"\t\nшт",{"v":195.78,"d":"196"},24,24,24,{"v":132.84799999999998,"d":"133"},{"v":125.85600000000001,"d":"126"}]
["MKP22-V-09-40-16","Бокс ЩРВ-Пм-9 модулей встраиваемый пластик ИЭК (16шт) | арт. MKP22-V-09-40-16",{"v":168.1,"d":"168"},"\t\nшт",{"v":235.34,"d":"235"},16,16,16,{"v":159.695,"d":"160"},{"v":151.29,"d":"151"}]
["MKP22-N-12-40-12","Бокс ЩРН-Пм-12 модулей навесной пластик ИЭК (12шт) | арт. MKP22-N-12-40-12",{"v":237.04,"d":"237"},"\t\nшт",{"v":331.86,"d":"332"},12,12,12,{"v":225.188,"d":"225"},{"v":213.33599999999998,"d":"213"}]
["MKP22-N-16-40-10","Бокс ЩРН-Пм-16 модулей навесной пластик ИЭК (10шт) | арт. MKP22-N-16-40-10",{"v":308.74,"d":"309"},"\t\nшт",{"v":432.24,"d":"432"},10,10,10,{"v":293.303,"d":"293"},{"v":277.86600000000004,"d":"278"}]
["MKP22-N-24-40-08","Бокс ЩРН-Пм-24 модулей навесной пластик ИЭК (8шт) | арт. MKP22-N-24-40-08",{"v":451.28,"d":"451"},"\t\nшт",{"v":631.79,"d":"632"},8,8,8,{"v":428.71599999999995,"d":"429"},{"v":406.152,"d":"406"}]
["MKP22-N-36-40-10","Бокс ЩРН-Пм-36 модулей навесной пластик ИЭК (1шт) | арт. MKP22-N-36-40-10",{"v":386.9,"d":"387"},"\t\nшт",{"v":541.66,"d":"542"},10,4,1,{"v":367.55499999999995,"d":"368"},{"v":348.21,"d":"348"}]
["MKP22-N-36-40-06","Бокс ЩРН-Пм-36 модулей навесной пластик ИЭК (6шт) | арт. MKP22-N-36-40-06",{"v":585.69,"d":"586"},"\t\nшт",{"v":819.97,"d":"820"},6,6,6,{"v":556.4055000000001,"d":"556"},{"v":527.1210000000001,"d":"527"}]
["MKP22-N-06-40-24","Бокс ЩРН-Пм-6 модулей навесной пластик ИЭК (24шт) | арт. MKP22-N-06-40-24",{"v":139.84,"d":"140"},"\t\nшт",{"v":195.78,"d":"196"},24,24,24,{"v":132.84799999999998,"d":"133"},{"v":125.85600000000001,"d":"126"}]
["MKP22-N-09-40-16","Бокс ЩРН-Пм-9 модулей навесной пластик ИЭК (16шт) | арт. MKP22-N-09-40-16",{"v":168.1,"d":"168"},"\t\nшт",{"v":235.34,"d":"235"},16,16,16,{"v":159.695,"d":"160"},{"v":151.29,"d":"151"}]
["1.10.9 Корпус пластиковый навесной КМПн, IP 55"," | арт. 1.10.9 Корпус пластиковый навесной КМПн, IP 55",{"$nulls":6},0,0]
["MKP72-N-13-55","КМПн 2/13 - ИЭК IP 55 корпус пластиковый навесной для 13 модульных автомат. выкл. | арт. MKP72-N-13-55",{"v":691.19,"d":"691.19 RUR"},"\t\nшт",{"v":967.67,"d":"967.67 RUR"},12,12,12,656.6305,622.071]
["MKP72-N-19-55","КМПн 2/19 - ИЭК IP 55 корпус пластиковый навесной для 19 модульных автомат. выкл. | арт. MKP72-N-19-55",{"v":1025.6,"d":"1025.6 RUR"},"\t\nшт",{"v":1435.84,"d":"1435.84 RUR"},6,6,6,974.3199999999998,923.04]
["MKP72-N-26-55","КМПн 2/26 - ИЭК IP 55 корпус пластиковый навесной для 26 (13х2) модульных автомат. выкл. | арт. MKP72-N-26-55",{"v":1161.2,"d":"1161.2 RUR"},"\t\nшт",{"v":1625.68,"d":"1625.68 RUR"},4,4,4,1103.14,1045.0800000000002]
["MKP72-N-38-55","КМПн 2/38 - ИЭК IP 55 корпус пластиковый навесной для 38 (19х2) модульных автомат. выкл. | арт. MKP72-N-38-55",{"v":2160.63,"d":"2160.63 RUR"},"\t\nшт",{"v":3024.88,"d":"3024.88 RUR"},1,1,1,2052.5985,1944.5670000000002]
["MKP72-N-39-55","КМПн 2/39 - ИЭК IP 55 корпус пластиковый навесной для 39 (13х3) модульных автомат. выкл. | арт. MKP72-N-39-55",{"v":2160.63,"d":"2160.63 RUR"},"\t\nшт",{"v":3024.88,"d":"3024.88 RUR"},5,1,1,2052.5985,1944.5670000000002]
["MKP72-N-05-55","КМПн 2/5 - ИЭК IP 55 корпус пластиковый навесной для 5 модульных автомат. выкл. | арт. MKP72-N-05-55",{"v":271.19,"d":"271.19 RUR"},"\t\nшт",{"v":379.67,"d":"379.67 RUR"},50,10,10,257.6305,244.071]
["MKP72-N-57-55","КМПн 2/57 - ИЭК IP 55 корпус пластиковый навесной для 57 (19х3) модульных автомат. выкл. | арт. MKP72-N-57-55",{"v":3700.4,"d":"3700.4 RUR"},"\t\nшт",{"v":5180.56,"d":"5180.56 RUR"},1,1,1,3515.38,3330.36]
["MKP72-N-07-55","КМПн 2/7 - ИЭК IP 55 корпус пластиковый навесной для 7 модульных автомат. выкл. | арт. MKP72-N-07-55",{"v":342.4,"d":"342.4 RUR"},"\t\nшт",{"v":479.36,"d":"479.36 RUR"},32,1,1,325.28,308.15999999999997]
["MKP72-N-09-55","КМПн 2/9 - ИЭК IP 55 корпус пластиковый навесной для 9 модульных автомат. выкл. | арт. MKP72-N-09-55",{"v":424.63,"d":"424.63 RUR"},"\t\nшт",{"v":594.48,"d":"594.48 RUR"},24,24,24,403.39849999999996,382.16700000000003]
["MKP75-N-16-55-10","Корпус (коробка) пластиковый навесной КМПн 5/16 с прозрачной крышкой пустой 303х213х125  IP55 ИЭК | арт. MKP75-N-16-55-10",{"v":616,"d":"616 RUR"},"\t\nшт",{"v":862.4,"d":"862.4 RUR"},10,1,1,585.1999999999999,554.4]
["1.14 Контакторы модульные "," | арт. 1.14 Контакторы модульные ",{"$nulls":6},0,0]
["MKK10-20-20","Контактор модульный КМ20-20 AC/DC ИЭК | арт. MKK10-20-20",{"v":271.01,"d":"271"},"\t\nшт",{"v":379.41,"d":"379"},120,8,8,{"v":257.4595,"d":"257"},{"v":243.909,"d":"244"}]
["MKK20-25-40","Контактор модульный КМ25-40 AC/DC ИЭК | арт. MKK20-25-40",{"v":530.47,"d":"530"},"\t\nшт",{"v":742.66,"d":"743"},60,4,4,{"v":503.9465,"d":"504"},{"v":477.42300000000006,"d":"477"}]
["MKK20-40-40","Контактор модульный КМ40-40 AC/DC ИЭК | арт. MKK20-40-40",{"v":674.31,"d":"674"},"\t\nшт",{"v":944.03,"d":"944"},60,4,4,{"v":640.5944999999999,"d":"641"},{"v":606.879,"d":"607"}]
["MKK20-63-40","Контактор модульный КМ63-40 AC/DC ИЭК | арт. MKK20-63-40",{"v":674.31,"d":"674"},"\t\nшт",{"v":944.03,"d":"944"},60,4,4,{"v":640.5944999999999,"d":"641"},{"v":606.879,"d":"607"}]
["02. Силовое оборудование распределения энергии"," | арт. 02. Силовое оборудование распределения энергии",{"$nulls":6},0,0]
["2.1 Автоматические выключатели ВА88"," | арт. 2.1 Автоматические выключатели ВА88",{"$nulls":6},0,0]
["SVA10-3-0100","Автоматический выключатель ВА88-32  3Р  100А  25кА  ИЭК | арт. SVA10-3-0100",{"v":1399.89,"d":"1400"},"\t\nшт",{"v":1959.85,"d":"1960"},20,1,1,{"v":1329.8955,"d":"1330"},{"v":1259.901,"d":"1260"}]
["SVA10-3-0012","Автоматический выключатель ВА88-32  3Р  12,5А  25кА  ИЭК | арт. SVA10-3-0012",{"v":1399.89,"d":"1400"},"\t\nшт",{"v":1959.85,"d":"1960"},20,1,1,{"v":1329.8955,"d":"1330"},{"v":1259.901,"d":"1260"}]
["SVA10-3-0125","Автоматический выключатель ВА88-32  3Р  125А  25кА  ИЭК | арт. SVA10-3-0125",{"v":1399.89,"d":"1400"},"\t\nшт",{"v":1959.85,"d":"1960"},20,1,1,{"v":1329.8955,"d":"1330"},{"v":1259.901,"d":"1260"}]
["SVA10-3-0016","Автоматический выключатель ВА88-32  3Р  16А  25кА  ИЭК | арт. SVA10-3-0016",{"v":1399.89,"d":"1400"},"\t\nшт",{"v":1959.85,"d":"1960"},20,1,1,{"v":1329.8955,"d":"1330"},{"v":1259.901,"d":"1260"}]
["SVA10-3-0025","Автоматический выключатель ВА88-32  3Р  25А  25кА  ИЭК | арт. SVA10-3-0025",{"v":1399.89,"d":"1400"},"\t\nшт",{"v":1959.85,"d":"1960"},20,1,1,{"v":1329.8955,"d":"1330"},{"v":1259.901,"d":"1260"}]
["SVA10-3-0032","Автоматический выключатель ВА88-32  3Р  32А  25кА  ИЭК | арт. SVA10-3-0032",{"v":1399.89,"d":"1400"},"\t\nшт",{"v":1959.85,"d":"1960"},20,1,1,{"v":1329.8955,"d":"1330"},{"v":1259.901,"d":"1260"}]
["SVA10-3-0040","Автоматический выключатель ВА88-32  3Р  40А  25кА  ИЭК | арт. SVA10-3-0040",{"v":1399.89,"d":"1400"},"\t\nшт",{"v":1959.85,"d":"1960"},20,1,1,{"v":1329.8955,"d":"1330"},{"v":1259.901,"d":"1260"}]
["SVA10-3-0050","Автоматический выключатель ВА88-32  3Р  50А  25кА  ИЭК | арт. SVA10-3-0050",{"v":1399.89,"d":"1400"},"\t\nшт",{"v":1959.85,"d":"1960"},20,1,1,{"v":1329.8955,"d":"1330"},{"v":1259.901,"d":"1260"}]
["SVA10-3-0063","Автоматический выключатель ВА88-32  3Р  63А  25кА  ИЭК | арт. SVA10-3-0063",{"v":1399.89,"d":"1400"},"\t\nшт",{"v":1959.85,"d":"1960"},20,1,1,{"v":1329.8955,"d":"1330"},{"v":1259.901,"d":"1260"}]
["SVA10-3-0080","Автоматический выключатель ВА88-32  3Р  80А  25кА  ИЭК | арт. SVA10-3-0080",{"v":1399.89,"d":"1400"},"\t\nшт",{"v":1959.85,"d":"1960"},20,1,1,{"v":1329.8955,"d":"1330"},{"v":1259.901,"d":"1260"}]
["SVA20-3-0100","Автоматический выключатель ВА88-33  3Р  100А  35кА  ИЭК | арт. SVA20-3-0100",{"v":1880.58,"d":"1881"},"\t\nшт",{"v":2632.81,"d":"2633"},16,1,1,{"v":1786.551,"d":"1787"},{"v":1692.522,"d":"1693"}]
["SVA20-3-0125","Автоматический выключатель ВА88-33  3Р  125А  35кА  ИЭК | арт. SVA20-3-0125",{"v":1880.58,"d":"1881"},"\t\nшт",{"v":2632.81,"d":"2633"},16,1,1,{"v":1786.551,"d":"1787"},{"v":1692.522,"d":"1693"}]
["SVA20-3-0160","Автоматический выключатель ВА88-33  3Р  160А  35кА  ИЭК | арт. SVA20-3-0160",{"v":1880.58,"d":"1881"},"\t\nшт",{"v":2632.81,"d":"2633"},16,1,1,{"v":1786.551,"d":"1787"},{"v":1692.522,"d":"1693"}]
["SVA20-3-0016","Автоматический выключатель ВА88-33  3Р  16А  35кА  ИЭК | арт. SVA20-3-0016",{"v":1880.58,"d":"1881"},"\t\nшт",{"v":2632.81,"d":"2633"},16,1,1,{"v":1786.551,"d":"1787"},{"v":1692.522,"d":"1693"}]
["SVA20-3-0032","Автоматический выключатель ВА88-33  3Р  32А  35кА  ИЭК | арт. SVA20-3-0032",{"v":1880.58,"d":"1881"},"\t\nшт",{"v":2632.81,"d":"2633"},16,1,1,{"v":1786.551,"d":"1787"},{"v":1692.522,"d":"1693"}]
["SVA20-3-0040","Автоматический выключатель ВА88-33  3Р  40А  35кА  ИЭК | арт. SVA20-3-0040",{"v":1880.58,"d":"1881"},"\t\nшт",{"v":2632.81,"d":"2633"},16,1,1,{"v":1786.551,"d":"1787"},{"v":1692.522,"d":"1693"}]
["SVA20-3-0050","Автоматический выключатель ВА88-33  3Р  50А  35кА  ИЭК | арт. SVA20-3-0050",{"v":1880.58,"d":"1881"},"\t\nшт",{"v":2632.81,"d":"2633"},16,1,1,{"v":1786.551,"d":"1787"},{"v":1692.522,"d":"1693"}]
["SVA20-3-0063","Автоматический выключатель ВА88-33  3Р  63А  35кА  ИЭК | арт. SVA20-3-0063",{"v":1880.58,"d":"1881"},"\t\nшт",{"v":2632.81,"d":"2633"},16,1,1,{"v":1786.551,"d":"1787"},{"v":1692.522,"d":"1693"}]
["SVA20-3-0080","Автоматический выключатель ВА88-33  3Р  80А  35кА  ИЭК | арт. SVA20-3-0080",{"v":1880.58,"d":"1881"},"\t\nшт",{"v":2632.81,"d":"2633"},16,1,1,{"v":1786.551,"d":"1787"},{"v":1692.522,"d":"1693"}]
["SVA30-3-0063","Автоматический выключатель ВА88-35  3Р   63А  35кА  ИЭК | арт. SVA30-3-0063",{"v":2289.22,"d":"2289"},"\t\nшт",{"v":3204.91,"d":"3205"},6,1,1,{"v":2174.7589999999996,"d":"2175"},{"v":2060.298,"d":"2060"}]
["SVA30-3-0080","Автоматический выключатель ВА88-35  3Р   80А  35кА  ИЭК | арт. SVA30-3-0080",{"v":2289.22,"d":"2289"},"\t\nшт",{"v":3204.91,"d":"3205"},6,1,1,{"v":2174.7589999999996,"d":"2175"},{"v":2060.298,"d":"2060"}]
["SVA30-3-0100","Автоматический выключатель ВА88-35  3Р  100А  35кА  ИЭК | арт. SVA30-3-0100",{"v":2289.22,"d":"2289"},"\t\nшт",{"v":3204.91,"d":"3205"},6,1,1,{"v":2174.7589999999996,"d":"2175"},{"v":2060.298,"d":"2060"}]
["SVA30-3-0125","Автоматический выключатель ВА88-35  3Р  125А  35кА  ИЭК | арт. SVA30-3-0125",{"v":2502.76,"d":"2503"},"\t\nшт",{"v":3503.86,"d":"3504"},6,1,1,{"v":2377.6220000000003,"d":"2378"},{"v":2252.4840000000004,"d":"2252"}]
["SVA30-3-0160","Автоматический выключатель ВА88-35  3Р  160А  35кА  ИЭК | арт. SVA30-3-0160",{"v":2502.76,"d":"2503"},"\t\nшт",{"v":3503.86,"d":"3504"},6,1,1,{"v":2377.6220000000003,"d":"2378"},{"v":2252.4840000000004,"d":"2252"}]
["SVA30-3-0200","Автоматический выключатель ВА88-35  3Р  200А  35кА  ИЭК | арт. SVA30-3-0200",{"v":2502.76,"d":"2503"},"\t\nшт",{"v":3503.86,"d":"3504"},6,1,1,{"v":2377.6220000000003,"d":"2378"},{"v":2252.4840000000004,"d":"2252"}]
["SVA30-3-0250","Автоматический выключатель ВА88-35  3Р  250А  35кА  ИЭК | арт. SVA30-3-0250",{"v":2502.76,"d":"2503"},"\t\nшт",{"v":3503.86,"d":"3504"},6,1,1,{"v":2377.6220000000003,"d":"2378"},{"v":2252.4840000000004,"d":"2252"}]
["SVA31-3-0250","Автоматический выключатель ВА88-35  3Р  250А  35кА  с электронным расцепителем MP 211 ИЭК | арт. SVA31-3-0250",{"v":13797.9,"d":"13798"},"\t\nшт",{"v":19317.06,"d":"19317"},6,1,1,{"v":13108.005,"d":"13108"},{"v":12418.11,"d":"12418"}]
["SVA40-3-0250","Автоматический выключатель ВА88-37  3Р  250А  35кА  ИЭК | арт. SVA40-3-0250",{"v":4992.78,"d":"4993"},"\t\nшт",{"v":6989.89,"d":"6990"},4,1,1,{"v":4743.141,"d":"4743"},{"v":4493.5019999999995,"d":"4494"}]
["SVA40-3-0315","Автоматический выключатель ВА88-37  3Р  315А  35кА  ИЭК | арт. SVA40-3-0315",{"v":4992.78,"d":"4993"},"\t\nшт",{"v":6989.89,"d":"6990"},4,1,1,{"v":4743.141,"d":"4743"},{"v":4493.5019999999995,"d":"4494"}]
["SVA40-3-0400","Автоматический выключатель ВА88-37  3Р  400А  35кА  ИЭК | арт. SVA40-3-0400",{"v":4992.78,"d":"4993"},"\t\nшт",{"v":6989.89,"d":"6990"},4,1,1,{"v":4743.141,"d":"4743"},{"v":4493.5019999999995,"d":"4494"}]
["SVA41-3-0400","Автоматический выключатель ВА88-37  3Р  400А  35кА  с электронным расцепителем MP 211 ИЭК | арт. SVA41-3-0400",{"v":15672.8,"d":"15673"},"\t\nшт",{"v":21941.92,"d":"21942"},4,1,1,{"v":14889.159999999998,"d":"14889"},{"v":14105.52,"d":"14106"}]
["SVA50-3-0400","Автоматический выключатель ВА88-40  3Р  400А  35кА  ИЭК | арт. SVA50-3-0400",{"v":8364.95,"d":"8365"},"\t\nшт",{"v":11710.93,"d":"11711"},2,1,1,{"v":7946.7025,"d":"7947"},{"v":7528.455000000001,"d":"7528"}]
["SVA50-3-0500","Автоматический выключатель ВА88-40  3Р  500А  35кА  ИЭК | арт. SVA50-3-0500",{"v":8364.95,"d":"8365"},"\t\nшт",{"v":11710.93,"d":"11711"},2,1,1,{"v":7946.7025,"d":"7947"},{"v":7528.455000000001,"d":"7528"}]
["SVA50-3-0630","Автоматический выключатель ВА88-40  3Р  630А  35кА  ИЭК | арт. SVA50-3-0630",{"v":8364.95,"d":"8365"},"\t\nшт",{"v":11710.93,"d":"11711"},2,1,1,{"v":7946.7025,"d":"7947"},{"v":7528.455000000001,"d":"7528"}]
["SVA50-3-0800","Автоматический выключатель ВА88-40  3Р  800А  35кА  ИЭК | арт. SVA50-3-0800",{"v":9172.6,"d":"9173"},"\t\nшт",{"v":12841.64,"d":"12842"},2,1,1,{"v":8713.97,"d":"8714"},{"v":8255.34,"d":"8255"}]
["SVA51-3-0800","Автоматический выключатель ВА88-40  3Р  800А  35кА  с электронным расцепителем MP 211 ИЭК | арт. SVA51-3-0800",{"v":22694.44,"d":"22694"},"\t\nшт",{"v":31772.22,"d":"31772"},2,1,1,{"v":21559.717999999997,"d":"21560"},{"v":20424.996,"d":"20425"}]
["SVA61-3-1000","Автоматический выключатель ВА88-43  3Р  1000А 50кА c электронным расцепителем МР 211 ИЭК | арт. SVA61-3-1000",{"v":41642.35,"d":"41642"},"\t\nшт",{"v":58299.29,"d":"58299"},1,1,1,{"v":39560.2325,"d":"39560"},{"v":37478.115,"d":"37478"}]
["SVA60-3-1250","Автоматический выключатель ВА88-43  3Р  1250А  50кА  ИЭК | арт. SVA60-3-1250",{"v":34966.84,"d":"34967"},"\t\nшт",{"v":48953.58,"d":"48954"},1,1,1,{"v":33218.49799999999,"d":"33218"},{"v":31470.156,"d":"31470"}]
["SVA61-3-1250","Автоматический выключатель ВА88-43  3Р  1250А  50кА c электронным расцепителем МР 211 ИЭК | арт. SVA61-3-1250",{"v":41642.35,"d":"41642"},"\t\nшт",{"v":58299.29,"d":"58299"},1,1,1,{"v":39560.2325,"d":"39560"},{"v":37478.115,"d":"37478"}]
["SVA61-3-1600","Автоматический выключатель ВА88-43  3Р  1600А  50кА c электронным расцепителем МР 211 ИЭК | арт. SVA61-3-1600",{"v":43247.19,"d":"43247"},"\t\nшт",{"v":60546.07,"d":"60546"},1,1,1,{"v":41084.830500000004,"d":"41085"},{"v":38922.471000000005,"d":"38922"}]
["2.2 Доп.устройства для ВА88"," | арт. 2.2 Доп.устройства для ВА88",{"$nulls":6},0,0]
["SVA10D-AK-1","Аварийный контакт АК-125(160)А   ИЭК | арт. SVA10D-AK-1",{"v":99.8,"d":"100"},"\t\nшт",{"v":139.72,"d":"140"},480,1,1,{"v":94.80999999999999,"d":"95"},{"v":89.82,"d":"90"}]
["SVA30D-AK-1","Аварийный контакт АК-250(400)А   ИЭК | арт. SVA30D-AK-1",{"v":192.12,"d":"192"},"\t\nшт",{"v":268.97,"d":"269"},240,1,1,{"v":182.514,"d":"183"},{"v":172.90800000000002,"d":"173"}]
["SVA50D-AK-1","Аварийный контакт АК-630/800/1600А   ИЭК | арт. SVA50D-AK-1",{"v":256.41,"d":"256"},"\t\nшт",{"v":358.97,"d":"359"},120,1,1,{"v":243.58950000000002,"d":"244"},{"v":230.76900000000003,"d":"231"}]
["SVA10D-DK-1","Дополнительный контакт ДК-125(160)А   ИЭК | арт. SVA10D-DK-1",{"v":99.8,"d":"100"},"\t\nшт",{"v":139.72,"d":"140"},480,1,1,{"v":94.80999999999999,"d":"95"},{"v":89.82,"d":"90"}]
["SVA30D-DK-1","Дополнительный контакт ДК-250(400)А   ИЭК | арт. SVA30D-DK-1",{"v":192.12,"d":"192"},"\t\nшт",{"v":268.97,"d":"269"},240,1,1,{"v":182.514,"d":"183"},{"v":172.90800000000002,"d":"173"}]
["SVA50D-DK-1","Дополнительный контакт ДК-630/800/1600 А   ИЭК | арт. SVA50D-DK-1",{"v":256.41,"d":"256"},"\t\nшт",{"v":358.97,"d":"359"},240,1,1,{"v":243.58950000000002,"d":"244"},{"v":230.76900000000003,"d":"231"}]
["SVA10D-PM1-P","Панель ПМ1/П-32 втычная с передним присоединением для установки ВА88-32 | арт. SVA10D-PM1-P",{"v":858.86,"d":"859"},"\t\nшт",{"v":1202.4,"d":"1202"},18,1,1,{"v":815.917,"d":"816"},{"v":772.974,"d":"773"}]
["SVA20D-PM1-P","Панель ПМ1/П-33 втычная с передним присоединением для установки ВА88-33 | арт. SVA20D-PM1-P",{"v":942.93,"d":"943"},"\t\nшт",{"v":1320.1,"d":"1320"},12,1,1,{"v":895.7834999999999,"d":"896"},{"v":848.637,"d":"849"}]
["SVA30D-PM1-P","Панель ПМ1/П-35 втычная с передним присоединением для установки ВА88-35 | арт. SVA30D-PM1-P",{"v":2013.92,"d":"2014"},"\t\nшт",{"v":2819.49,"d":"2819"},6,1,1,{"v":1913.224,"d":"1913"},{"v":1812.528,"d":"1813"}]
["SVA40D-PM1-P","Панель ПМ1/П-37 втычная с передним присоединением для установки ВА88-37 | арт. SVA40D-PM1-P",{"v":3067.35,"d":"3067"},"\t\nшт",{"v":4294.29,"d":"4294"},2,1,1,{"v":2913.9824999999996,"d":"2914"},{"v":2760.615,"d":"2761"}]
["SVA10D-PM1-R","Панель ПМ1/Р-32 втычная с задним резьбовым присоединением для установки ВА88-32 | арт. SVA10D-PM1-R",{"v":953.16,"d":"953"},"\t\nшт",{"v":1334.42,"d":"1334"},12,1,1,{"v":905.502,"d":"906"},{"v":857.8439999999999,"d":"858"}]
["SVA20D-PM1-R","Панель ПМ1/Р-33 втычная с задним резьбовым присоединением для установки ВА88-33 | арт. SVA20D-PM1-R",{"v":1046.3,"d":"1046"},"\t\nшт",{"v":1464.82,"d":"1465"},8,1,1,{"v":993.9849999999999,"d":"994"},{"v":941.67,"d":"942"}]
["SVA30D-PM1-R","Панель ПМ1/Р-35 втычная с задним резьбовым присоединением для установки ВА88-35 | арт. SVA30D-PM1-R",{"v":2239.07,"d":"2239"},"\t\nшт",{"v":3134.7,"d":"3135"},3,1,1,{"v":2127.1165,"d":"2127"},{"v":2015.1630000000002,"d":"2015"}]
["SVA40D-PM1-R","Панель ПМ1/Р-37 втычная с задним резьбовым присоединением для установки ВА88-37 | арт. SVA40D-PM1-R",{"v":3404.04,"d":"3404"},"\t\nшт",{"v":4765.66,"d":"4766"},2,1,1,{"v":3233.8379999999997,"d":"3234"},{"v":3063.636,"d":"3064"}]
["SVA30D-PM2-P","Панель ПМ2/ П-35 выдвижная с передним присоединением для установки ВА88-35 | арт. SVA30D-PM2-P",{"v":3088.01,"d":"3088"},"\t\nшт",{"v":4323.21,"d":"4323"},2,1,1,{"v":2933.6095,"d":"2934"},{"v":2779.2090000000003,"d":"2779"}]
["SVA40D-PM2-P","Панель ПМ2/ П-37 выдвижная с передним присоединением для установки ВА88-37 | арт. SVA40D-PM2-P",{"v":4337.67,"d":"4338"},"\t\nшт",{"v":6072.74,"d":"6073"},1,1,1,{"v":4120.7865,"d":"4121"},{"v":3903.9030000000002,"d":"3904"}]
["SVA50D-PM2-P","Панель ПМ2/ П-40 выдвижная с передним присоединением для установки ВА88-40 | арт. SVA50D-PM2-P",{"v":5563.45,"d":"5563"},"\t\nшт",{"v":7788.83,"d":"7789"},1,1,1,{"v":5285.277499999999,"d":"5285"},{"v":5007.105,"d":"5007"}]
["SVA30D-PM2-R","Панель ПМ2/ Р-35 выдвижная с задним резьбовым присоединением для установки ВА88-35 | арт. SVA30D-PM2-R",{"v":3366.86,"d":"3367"},"\t\nшт",{"v":4713.6,"d":"4714"},2,1,1,{"v":3198.517,"d":"3199"},{"v":3030.174,"d":"3030"}]
["SVA40D-PM2-R","Панель ПМ2/ Р-37 выдвижная с задним резьбовым присоединением для установки ВА88-37 | арт. SVA40D-PM2-R",{"v":4728.06,"d":"4728"},"\t\nшт",{"v":6619.28,"d":"6619"},1,1,1,{"v":4491.657,"d":"4492"},{"v":4255.254000000001,"d":"4255"}]
["SVA50D-PM2-V","Панель ПМ2/В-40 выдвижная с задним присоединением к вертикальным шинам для установки ВА88-40 | арт. SVA50D-PM2-V",{"v":7189.17,"d":"7189"},"\t\nшт",{"v":10064.84,"d":"10065"},1,1,1,{"v":6829.711499999999,"d":"6830"},{"v":6470.253000000001,"d":"6470"}]
["SVA60D-PM2-V","Панель ПМ2/В-43 выдвижная с задним присоединением к вертикальным шинам для установки ВА88-43 | арт. SVA60D-PM2-V",{"v":12548.26,"d":"12548"},"\t\nшт",{"v":17567.56,"d":"17568"},1,1,1,{"v":11920.847,"d":"11921"},{"v":11293.434000000001,"d":"11293"}]
["SVA60D-PM2-P","Панель ПМ2/П-43 выдвижная с передним присоединением для установки ВА88-43 | арт. SVA60D-PM2-P",{"v":11949.24,"d":"11949"},"\t\nшт",{"v":16728.94,"d":"16729"},1,1,1,{"v":11351.777999999998,"d":"11352"},{"v":10754.316,"d":"10754"}]
["SVA10D-PRP-1-1","Привод ручной ПРП-1  125A для ВА88-32 ИЭК | арт. SVA10D-PRP-1-1",{"v":487.01,"d":"487"},"\t\nшт",{"v":681.81,"d":"682"},48,3,3,{"v":462.6595,"d":"463"},{"v":438.309,"d":"438"}]
["SVA20D-PRP-1-1","Привод ручной ПРП-1  160A для ВА88-33 ИЭК | арт. SVA20D-PRP-1-1",{"v":538.21,"d":"538"},"\t\nшт",{"v":753.49,"d":"753"},48,3,3,{"v":511.2995,"d":"511"},{"v":484.38900000000007,"d":"484"}]
["SVA30D-PRP-1-1","Привод ручной ПРП-1  250A для ВА88-35 ИЭК | арт. SVA30D-PRP-1-1",{"v":615.21,"d":"615"},"\t\nшт",{"v":861.29,"d":"861"},16,1,1,{"v":584.4495000000001,"d":"584"},{"v":553.6890000000001,"d":"554"}]
["SVA40D-PRP-1-1","Привод ручной ПРП-1  400A для ВА88-37 ИЭК | арт. SVA40D-PRP-1-1",{"v":666.41,"d":"666"},"\t\nшт",{"v":932.97,"d":"933"},16,1,1,{"v":633.0894999999999,"d":"633"},{"v":599.769,"d":"600"}]
["SVA50D-PRP-1-1","Привод ручной ПРП-1  800A для ВА88-40 ИЭК | арт. SVA50D-PRP-1-1",{"v":762.48,"d":"762"},"\t\nшт",{"v":1067.47,"d":"1067"},12,1,1,{"v":724.356,"d":"724"},{"v":686.2320000000001,"d":"686"}]
["SVA10D-RM","Расцепитель минимального напряжения РМ-125/160  ( РМ-32/33 ) ИЭК | арт. SVA10D-RM",{"v":487.01,"d":"487"},"\t\nшт",{"v":681.81,"d":"682"},480,1,1,{"v":462.6595,"d":"463"},{"v":438.309,"d":"438"}]
["SVA30D-RM","Расцепитель минимального напряжения РМ-250/400  ( РМ-35/37 ) ИЭК | арт. SVA30D-RM",{"v":704.92,"d":"705"},"\t\nшт",{"v":986.89,"d":"987"},240,1,1,{"v":669.674,"d":"670"},{"v":634.428,"d":"634"}]
["SVA50D-RM","Расцепитель минимального напряжения РМ-800/1600  ( РМ-40/43 ) ИЭК | арт. SVA50D-RM",{"v":986.73,"d":"987"},"\t\nшт",{"v":1381.42,"d":"1381"},120,1,1,{"v":937.3935,"d":"937"},{"v":888.057,"d":"888"}]
["SVA10D-RN","Расцепитель независимый РН-125/160  ( РН-32/33 )  ИЭК | арт. SVA10D-RN",{"v":192.12,"d":"192"},"\t\nшт",{"v":268.97,"d":"269"},480,1,1,{"v":182.514,"d":"183"},{"v":172.90800000000002,"d":"173"}]
["SVA30D-RN","Расцепитель независимый РН-250/400  ( РН-35/37 ) ИЭК | арт. SVA30D-RN",{"v":397.31,"d":"397"},"\t\nшт",{"v":556.23,"d":"556"},240,1,1,{"v":377.4445,"d":"377"},{"v":357.579,"d":"358"}]
["SVA50D-RN","Расцепитель независимый РН-800/1600  ( РН-40/43 ) ИЭК | арт. SVA50D-RN",{"v":602.13,"d":"602"},"\t\nшт",{"v":842.98,"d":"843"},120,1,1,{"v":572.0235,"d":"572"},{"v":541.917,"d":"542"}]
["SVA10D-EP","Электропривод ЭП-32/33 230В ИЭК | арт. SVA10D-EP",{"v":2224.53,"d":"2225"},"\t\nшт",{"v":3114.34,"d":"3114"},16,1,1,{"v":2113.3035,"d":"2113"},{"v":2002.0770000000002,"d":"2002"}]
["SVA30D-EP","Электропривод ЭП-35/37 230В ИЭК | арт. SVA30D-EP",{"v":3460.38,"d":"3460"},"\t\nшт",{"v":4844.53,"d":"4845"},12,1,1,{"v":3287.361,"d":"3287"},{"v":3114.342,"d":"3114"}]
["SVA50D-EP","Электропривод ЭП-40 230В ИЭК | арт. SVA50D-EP",{"v":4696.23,"d":"4696"},"\t\nшт",{"v":6574.72,"d":"6575"},4,1,1,{"v":4461.4185,"d":"4461"},{"v":4226.607,"d":"4227"}]
["SVA60D-EP","Электропривод ЭП-43 230В ИЭК | арт. SVA60D-EP",{"v":5684.91,"d":"5685"},"\t\nшт",{"v":7958.87,"d":"7959"},4,1,1,{"v":5400.6645,"d":"5401"},{"v":5116.419,"d":"5116"}]
["2.3 Плавкая вставка с индикатором срабатывания предохранителя ППНИ"," | арт. 2.3 Плавкая вставка с индикатором срабатывания предохранителя ППНИ",{"$nulls":6},0,0]
["DPP20-002","Плавкая вставка предохранителя ППНИ-33, габарит 0,   2А   ИЭК | арт. DPP20-002",{"v":68.35,"d":"68"},"\t\nшт",{"v":95.69,"d":"96"},72,3,3,{"v":64.93249999999999,"d":"65"},{"v":61.51499999999999,"d":"62"}]
["DPP20-004","Плавкая вставка предохранителя ППНИ-33, габарит 0,   4А   ИЭК | арт. DPP20-004",{"v":68.35,"d":"68"},"\t\nшт",{"v":95.69,"d":"96"},72,3,3,{"v":64.93249999999999,"d":"65"},{"v":61.51499999999999,"d":"62"}]
["DPP20-006","Плавкая вставка предохранителя ППНИ-33, габарит 0,   6А   ИЭК | арт. DPP20-006",{"v":68.35,"d":"68"},"\t\nшт",{"v":95.69,"d":"96"},72,3,3,{"v":64.93249999999999,"d":"65"},{"v":61.51499999999999,"d":"62"}]
["DPP20-008","Плавкая вставка предохранителя ППНИ-33, габарит 0,   8А   ИЭК | арт. DPP20-008",{"v":68.35,"d":"68"},"\t\nшт",{"v":95.69,"d":"96"},72,3,3,{"v":64.93249999999999,"d":"65"},{"v":61.51499999999999,"d":"62"}]
["DPP20-010","Плавкая вставка предохранителя ППНИ-33, габарит 0,  10А   ИЭК | арт. DPP20-010",{"v":68.35,"d":"68"},"\t\nшт",{"v":95.69,"d":"96"},72,3,3,{"v":64.93249999999999,"d":"65"},{"v":61.51499999999999,"d":"62"}]
["DPP20-012","Плавкая вставка предохранителя ППНИ-33, габарит 0,  12А   ИЭК | арт. DPP20-012",{"v":68.35,"d":"68"},"\t\nшт",{"v":95.69,"d":"96"},72,3,3,{"v":64.93249999999999,"d":"65"},{"v":61.51499999999999,"d":"62"}]
["DPP20-016","Плавкая вставка предохранителя ППНИ-33, габарит 0,  16А   ИЭК | арт. DPP20-016",{"v":68.35,"d":"68"},"\t\nшт",{"v":95.69,"d":"96"},72,3,3,{"v":64.93249999999999,"d":"65"},{"v":61.51499999999999,"d":"62"}]
["DPP20-020","Плавкая вставка предохранителя ППНИ-33, габарит 0,  20А   ИЭК | арт. DPP20-020",{"v":68.35,"d":"68"},"\t\nшт",{"v":95.69,"d":"96"},72,3,3,{"v":64.93249999999999,"d":"65"},{"v":61.51499999999999,"d":"62"}]
["DPP20-025","Плавкая вставка предохранителя ППНИ-33, габарит 0,  25А   ИЭК | арт. DPP20-025",{"v":68.35,"d":"68"},"\t\nшт",{"v":95.69,"d":"96"},72,3,3,{"v":64.93249999999999,"d":"65"},{"v":61.51499999999999,"d":"62"}]
["DPP20-032","Плавкая вставка предохранителя ППНИ-33, габарит 0,  32А   ИЭК | арт. DPP20-032",{"v":68.35,"d":"68"},"\t\nшт",{"v":95.69,"d":"96"},72,3,3,{"v":64.93249999999999,"d":"65"},{"v":61.51499999999999,"d":"62"}]
["DPP20-040","Плавкая вставка предохранителя ППНИ-33, габарит 0,  40А   ИЭК | арт. DPP20-040",{"v":68.35,"d":"68"},"\t\nшт",{"v":95.69,"d":"96"},72,3,3,{"v":64.93249999999999,"d":"65"},{"v":61.51499999999999,"d":"62"}]
["DPP20-050","Плавкая вставка предохранителя ППНИ-33, габарит 0,  50А   ИЭК | арт. DPP20-050",{"v":68.35,"d":"68"},"\t\nшт",{"v":95.69,"d":"96"},72,3,3,{"v":64.93249999999999,"d":"65"},{"v":61.51499999999999,"d":"62"}]
["DPP20-063","Плавкая вставка предохранителя ППНИ-33, габарит 0,  63А   ИЭК | арт. DPP20-063",{"v":68.35,"d":"68"},"\t\nшт",{"v":95.69,"d":"96"},72,3,3,{"v":64.93249999999999,"d":"65"},{"v":61.51499999999999,"d":"62"}]
["DPP20-080","Плавкая вставка предохранителя ППНИ-33, габарит 0,  80А   ИЭК | арт. DPP20-080",{"v":68.35,"d":"68"},"\t\nшт",{"v":95.69,"d":"96"},72,3,3,{"v":64.93249999999999,"d":"65"},{"v":61.51499999999999,"d":"62"}]
["DPP20-100","Плавкая вставка предохранителя ППНИ-33, габарит 0, 100А   ИЭК | арт. DPP20-100",{"v":68.35,"d":"68"},"\t\nшт",{"v":95.69,"d":"96"},72,3,3,{"v":64.93249999999999,"d":"65"},{"v":61.51499999999999,"d":"62"}]
["DPP20-125","Плавкая вставка предохранителя ППНИ-33, габарит 0, 125А   ИЭК | арт. DPP20-125",{"v":68.35,"d":"68"},"\t\nшт",{"v":95.69,"d":"96"},72,3,3,{"v":64.93249999999999,"d":"65"},{"v":61.51499999999999,"d":"62"}]
["DPP20-160","Плавкая вставка предохранителя ППНИ-33, габарит 0, 160А   ИЭК | арт. DPP20-160",{"v":68.35,"d":"68"},"\t\nшт",{"v":95.69,"d":"96"},72,3,3,{"v":64.93249999999999,"d":"65"},{"v":61.51499999999999,"d":"62"}]
["DPP10-002","Плавкая вставка предохранителя ППНИ-33, габарит 00,   2А   ИЭК | арт. DPP10-002",{"v":51.46,"d":"51"},"\t\nшт",{"v":72.04,"d":"72"},90,3,3,{"v":48.887,"d":"49"},{"v":46.314,"d":"46"}]
["DPP10-004","Плавкая вставка предохранителя ППНИ-33, габарит 00,   4А   ИЭК | арт. DPP10-004",{"v":51.46,"d":"51"},"\t\nшт",{"v":72.04,"d":"72"},90,3,3,{"v":48.887,"d":"49"},{"v":46.314,"d":"46"}]
["DPP10-006","Плавкая вставка предохранителя ППНИ-33, габарит 00,   6А   ИЭК | арт. DPP10-006",{"v":51.46,"d":"51"},"\t\nшт",{"v":72.04,"d":"72"},90,3,3,{"v":48.887,"d":"49"},{"v":46.314,"d":"46"}]
["DPP10-008","Плавкая вставка предохранителя ППНИ-33, габарит 00,   8А   ИЭК | арт. DPP10-008",{"v":51.46,"d":"51"},"\t\nшт",{"v":72.04,"d":"72"},90,3,3,{"v":48.887,"d":"49"},{"v":46.314,"d":"46"}]
["DPP10-010","Плавкая вставка предохранителя ППНИ-33, габарит 00,  10А   ИЭК | арт. DPP10-010",{"v":51.46,"d":"51"},"\t\nшт",{"v":72.04,"d":"72"},90,3,3,{"v":48.887,"d":"49"},{"v":46.314,"d":"46"}]
["DPP10-012","Плавкая вставка предохранителя ППНИ-33, габарит 00,  12А   ИЭК | арт. DPP10-012",{"v":51.46,"d":"51"},"\t\nшт",{"v":72.04,"d":"72"},90,3,3,{"v":48.887,"d":"49"},{"v":46.314,"d":"46"}]
["DPP10-016","Плавкая вставка предохранителя ППНИ-33, габарит 00,  16А   ИЭК | арт. DPP10-016",{"v":51.46,"d":"51"},"\t\nшт",{"v":72.04,"d":"72"},90,3,3,{"v":48.887,"d":"49"},{"v":46.314,"d":"46"}]
["DPP10-020","Плавкая вставка предохранителя ППНИ-33, габарит 00,  20А   ИЭК | арт. DPP10-020",{"v":51.46,"d":"51"},"\t\nшт",{"v":72.04,"d":"72"},90,3,3,{"v":48.887,"d":"49"},{"v":46.314,"d":"46"}]
["DPP10-025","Плавкая вставка предохранителя ППНИ-33, габарит 00,  25А   ИЭК | арт. DPP10-025",{"v":51.46,"d":"51"},"\t\nшт",{"v":72.04,"d":"72"},90,3,3,{"v":48.887,"d":"49"},{"v":46.314,"d":"46"}]
["DPP10-032","Плавкая вставка предохранителя ППНИ-33, габарит 00,  32А   ИЭК | арт. DPP10-032",{"v":51.46,"d":"51"},"\t\nшт",{"v":72.04,"d":"72"},90,3,3,{"v":48.887,"d":"49"},{"v":46.314,"d":"46"}]
["DPP10-040","Плавкая вставка предохранителя ППНИ-33, габарит 00,  40А   ИЭК | арт. DPP10-040",{"v":51.46,"d":"51"},"\t\nшт",{"v":72.04,"d":"72"},90,3,3,{"v":48.887,"d":"49"},{"v":46.314,"d":"46"}]
["DPP10-050","Плавкая вставка предохранителя ППНИ-33, габарит 00,  50А   ИЭК | арт. DPP10-050",{"v":51.46,"d":"51"},"\t\nшт",{"v":72.04,"d":"72"},90,3,3,{"v":48.887,"d":"49"},{"v":46.314,"d":"46"}]
["DPP10-063","Плавкая вставка предохранителя ППНИ-33, габарит 00,  63А   ИЭК | арт. DPP10-063",{"v":51.46,"d":"51"},"\t\nшт",{"v":72.04,"d":"72"},90,3,3,{"v":48.887,"d":"49"},{"v":46.314,"d":"46"}]
["DPP10-080","Плавкая вставка предохранителя ППНИ-33, габарит 00,  80А   ИЭК | арт. DPP10-080",{"v":51.46,"d":"51"},"\t\nшт",{"v":72.04,"d":"72"},90,3,3,{"v":48.887,"d":"49"},{"v":46.314,"d":"46"}]
["DPP10-100","Плавкая вставка предохранителя ППНИ-33, габарит 00, 100А   ИЭК | арт. DPP10-100",{"v":51.46,"d":"51"},"\t\nшт",{"v":72.04,"d":"72"},90,3,3,{"v":48.887,"d":"49"},{"v":46.314,"d":"46"}]
["DPP10-125","Плавкая вставка предохранителя ППНИ-33, габарит 00, 125А   ИЭК | арт. DPP10-125",{"v":51.46,"d":"51"},"\t\nшт",{"v":72.04,"d":"72"},90,3,3,{"v":48.887,"d":"49"},{"v":46.314,"d":"46"}]
["DPP10-160","Плавкая вставка предохранителя ППНИ-33, габарит 00, 160А   ИЭК | арт. DPP10-160",{"v":51.46,"d":"51"},"\t\nшт",{"v":72.04,"d":"72"},90,3,3,{"v":48.887,"d":"49"},{"v":46.314,"d":"46"}]
["DPP11-002","Плавкая вставка предохранителя ППНИ-33, габарит 00С,   2А   ИЭК | арт. DPP11-002",{"v":44.19,"d":"44"},"\t\nшт",{"v":61.87,"d":"62"},120,3,3,{"v":41.9805,"d":"42"},{"v":39.771,"d":"40"}]
["DPP11-004","Плавкая вставка предохранителя ППНИ-33, габарит 00С,   4А   ИЭК | арт. DPP11-004",{"v":44.19,"d":"44"},"\t\nшт",{"v":61.87,"d":"62"},120,3,3,{"v":41.9805,"d":"42"},{"v":39.771,"d":"40"}]
["DPP11-006","Плавкая вставка предохранителя ППНИ-33, габарит 00С,   6А   ИЭК | арт. DPP11-006",{"v":44.19,"d":"44"},"\t\nшт",{"v":61.87,"d":"62"},120,3,3,{"v":41.9805,"d":"42"},{"v":39.771,"d":"40"}]
["DPP11-008","Плавкая вставка предохранителя ППНИ-33, габарит 00С,   8А   ИЭК | арт. DPP11-008",{"v":44.19,"d":"44"},"\t\nшт",{"v":61.87,"d":"62"},120,3,3,{"v":41.9805,"d":"42"},{"v":39.771,"d":"40"}]
["DPP11-010","Плавкая вставка предохранителя ППНИ-33, габарит 00С,  10А   ИЭК | арт. DPP11-010",{"v":44.19,"d":"44"},"\t\nшт",{"v":61.87,"d":"62"},120,3,3,{"v":41.9805,"d":"42"},{"v":39.771,"d":"40"}]
["DPP11-012","Плавкая вставка предохранителя ППНИ-33, габарит 00С,  12А   ИЭК | арт. DPP11-012",{"v":44.19,"d":"44"},"\t\nшт",{"v":61.87,"d":"62"},120,3,3,{"v":41.9805,"d":"42"},{"v":39.771,"d":"40"}]
["DPP11-016","Плавкая вставка предохранителя ППНИ-33, габарит 00С,  16А   ИЭК | арт. DPP11-016",{"v":44.19,"d":"44"},"\t\nшт",{"v":61.87,"d":"62"},120,3,3,{"v":41.9805,"d":"42"},{"v":39.771,"d":"40"}]
["DPP11-020","Плавкая вставка предохранителя ППНИ-33, габарит 00С,  20А   ИЭК | арт. DPP11-020",{"v":44.19,"d":"44"},"\t\nшт",{"v":61.87,"d":"62"},120,3,3,{"v":41.9805,"d":"42"},{"v":39.771,"d":"40"}]
["DPP11-025","Плавкая вставка предохранителя ППНИ-33, габарит 00С,  25А   ИЭК | арт. DPP11-025",{"v":44.19,"d":"44"},"\t\nшт",{"v":61.87,"d":"62"},120,3,3,{"v":41.9805,"d":"42"},{"v":39.771,"d":"40"}]
["DPP11-032","Плавкая вставка предохранителя ППНИ-33, габарит 00С,  32А   ИЭК | арт. DPP11-032",{"v":44.19,"d":"44"},"\t\nшт",{"v":61.87,"d":"62"},120,3,3,{"v":41.9805,"d":"42"},{"v":39.771,"d":"40"}]
["DPP11-040","Плавкая вставка предохранителя ППНИ-33, габарит 00С,  40А   ИЭК | арт. DPP11-040",{"v":44.19,"d":"44"},"\t\nшт",{"v":61.87,"d":"62"},120,3,3,{"v":41.9805,"d":"42"},{"v":39.771,"d":"40"}]
["DPP11-050","Плавкая вставка предохранителя ППНИ-33, габарит 00С,  50А   ИЭК | арт. DPP11-050",{"v":44.19,"d":"44"},"\t\nшт",{"v":61.87,"d":"62"},120,3,3,{"v":41.9805,"d":"42"},{"v":39.771,"d":"40"}]
["DPP11-063","Плавкая вставка предохранителя ППНИ-33, габарит 00С,  63А   ИЭК | арт. DPP11-063",{"v":44.19,"d":"44"},"\t\nшт",{"v":61.87,"d":"62"},120,3,3,{"v":41.9805,"d":"42"},{"v":39.771,"d":"40"}]
["DPP11-080","Плавкая вставка предохранителя ППНИ-33, габарит 00С,  80А   ИЭК | арт. DPP11-080",{"v":44.19,"d":"44"},"\t\nшт",{"v":61.87,"d":"62"},120,3,3,{"v":41.9805,"d":"42"},{"v":39.771,"d":"40"}]
["DPP11-100","Плавкая вставка предохранителя ППНИ-33, габарит 00С, 100А   ИЭК | арт. DPP11-100",{"v":44.19,"d":"44"},"\t\nшт",{"v":61.87,"d":"62"},120,3,3,{"v":41.9805,"d":"42"},{"v":39.771,"d":"40"}]
["DPP11-125","Плавкая вставка предохранителя ППНИ-33, габарит 00С, 125А   ИЭК | арт. DPP11-125",{"v":44.19,"d":"44"},"\t\nшт",{"v":61.87,"d":"62"},120,3,3,{"v":41.9805,"d":"42"},{"v":39.771,"d":"40"}]
["DPP11-160","Плавкая вставка предохранителя ППНИ-33, габарит 00С, 160А   ИЭК | арт. DPP11-160",{"v":44.19,"d":"44"},"\t\nшт",{"v":61.87,"d":"62"},120,3,3,{"v":41.9805,"d":"42"},{"v":39.771,"d":"40"}]
["DPP30-040","Плавкая вставка предохранителя ППНИ-35, габарит 1,   40А   ИЭК | арт. DPP30-040",{"v":102.74,"d":"103"},"\t\nшт",{"v":143.84,"d":"144"},48,3,3,{"v":97.603,"d":"98"},{"v":92.466,"d":"92"}]
["DPP30-050","Плавкая вставка предохранителя ППНИ-35, габарит 1,   50А   ИЭК | арт. DPP30-050",{"v":102.74,"d":"103"},"\t\nшт",{"v":143.84,"d":"144"},48,3,3,{"v":97.603,"d":"98"},{"v":92.466,"d":"92"}]
["DPP30-063","Плавкая вставка предохранителя ППНИ-35, габарит 1,   63А   ИЭК | арт. DPP30-063",{"v":102.74,"d":"103"},"\t\nшт",{"v":143.84,"d":"144"},48,3,3,{"v":97.603,"d":"98"},{"v":92.466,"d":"92"}]
["DPP30-080","Плавкая вставка предохранителя ППНИ-35, габарит 1,   80А   ИЭК | арт. DPP30-080",{"v":102.74,"d":"103"},"\t\nшт",{"v":143.84,"d":"144"},48,3,3,{"v":97.603,"d":"98"},{"v":92.466,"d":"92"}]
["DPP30-100","Плавкая вставка предохранителя ППНИ-35, габарит 1,  100А   ИЭК | арт. DPP30-100",{"v":102.74,"d":"103"},"\t\nшт",{"v":143.84,"d":"144"},48,3,3,{"v":97.603,"d":"98"},{"v":92.466,"d":"92"}]
["DPP30-125","Плавкая вставка предохранителя ППНИ-35, габарит 1,  125А   ИЭК | арт. DPP30-125",{"v":102.74,"d":"103"},"\t\nшт",{"v":143.84,"d":"144"},48,3,3,{"v":97.603,"d":"98"},{"v":92.466,"d":"92"}]
["DPP30-160","Плавкая вставка предохранителя ППНИ-35, габарит 1,  160А   ИЭК | арт. DPP30-160",{"v":102.74,"d":"103"},"\t\nшт",{"v":143.84,"d":"144"},48,3,3,{"v":97.603,"d":"98"},{"v":92.466,"d":"92"}]
["DPP30-200","Плавкая вставка предохранителя ППНИ-35, габарит 1,  200А   ИЭК | арт. DPP30-200",{"v":102.74,"d":"103"},"\t\nшт",{"v":143.84,"d":"144"},48,3,3,{"v":97.603,"d":"98"},{"v":92.466,"d":"92"}]
["DPP30-250","Плавкая вставка предохранителя ППНИ-35, габарит 1,  250А   ИЭК | арт. DPP30-250",{"v":102.74,"d":"103"},"\t\nшт",{"v":143.84,"d":"144"},48,3,3,{"v":97.603,"d":"98"},{"v":92.466,"d":"92"}]
["DPP40-040","Плавкая вставка предохранителя ППНИ-37, габарит 2,   40А   ИЭК | арт. DPP40-040",{"v":138.07,"d":"138"},"\t\nшт",{"v":193.3,"d":"193"},24,1,1,{"v":131.16649999999998,"d":"131"},{"v":124.26299999999999,"d":"124"}]
["DPP40-050","Плавкая вставка предохранителя ППНИ-37, габарит 2,   50А   ИЭК | арт. DPP40-050",{"v":138.07,"d":"138"},"\t\nшт",{"v":193.3,"d":"193"},24,1,1,{"v":131.16649999999998,"d":"131"},{"v":124.26299999999999,"d":"124"}]
["DPP40-063","Плавкая вставка предохранителя ППНИ-37, габарит 2,   63А   ИЭК | арт. DPP40-063",{"v":138.07,"d":"138"},"\t\nшт",{"v":193.3,"d":"193"},24,1,1,{"v":131.16649999999998,"d":"131"},{"v":124.26299999999999,"d":"124"}]
["DPP40-080","Плавкая вставка предохранителя ППНИ-37, габарит 2,   80А   ИЭК | арт. DPP40-080",{"v":138.07,"d":"138"},"\t\nшт",{"v":193.3,"d":"193"},24,1,1,{"v":131.16649999999998,"d":"131"},{"v":124.26299999999999,"d":"124"}]
["DPP40-100","Плавкая вставка предохранителя ППНИ-37, габарит 2,  100А   ИЭК | арт. DPP40-100",{"v":138.07,"d":"138"},"\t\nшт",{"v":193.3,"d":"193"},24,1,1,{"v":131.16649999999998,"d":"131"},{"v":124.26299999999999,"d":"124"}]
["DPP40-125","Плавкая вставка предохранителя ППНИ-37, габарит 2,  125А   ИЭК | арт. DPP40-125",{"v":138.07,"d":"138"},"\t\nшт",{"v":193.3,"d":"193"},24,1,1,{"v":131.16649999999998,"d":"131"},{"v":124.26299999999999,"d":"124"}]
["DPP40-160","Плавкая вставка предохранителя ППНИ-37, габарит 2,  160А   ИЭК | арт. DPP40-160",{"v":138.07,"d":"138"},"\t\nшт",{"v":193.3,"d":"193"},24,1,1,{"v":131.16649999999998,"d":"131"},{"v":124.26299999999999,"d":"124"}]
["DPP40-200","Плавкая вставка предохранителя ППНИ-37, габарит 2,  200А   ИЭК | арт. DPP40-200",{"v":138.07,"d":"138"},"\t\nшт",{"v":193.3,"d":"193"},24,1,1,{"v":131.16649999999998,"d":"131"},{"v":124.26299999999999,"d":"124"}]
["DPP40-250","Плавкая вставка предохранителя ППНИ-37, габарит 2,  250А   ИЭК | арт. DPP40-250",{"v":138.07,"d":"138"},"\t\nшт",{"v":193.3,"d":"193"},24,1,1,{"v":131.16649999999998,"d":"131"},{"v":124.26299999999999,"d":"124"}]
["DPP40-315","Плавкая вставка предохранителя ППНИ-37, габарит 2,  315А   ИЭК | арт. DPP40-315",{"v":138.07,"d":"138"},"\t\nшт",{"v":193.3,"d":"193"},24,1,1,{"v":131.16649999999998,"d":"131"},{"v":124.26299999999999,"d":"124"}]
["DPP40-355","Плавкая вставка предохранителя ППНИ-37, габарит 2,  355А   ИЭК | арт. DPP40-355",{"v":138.07,"d":"138"},"\t\nшт",{"v":193.3,"d":"193"},24,1,1,{"v":131.16649999999998,"d":"131"},{"v":124.26299999999999,"d":"124"}]
["DPP40-400","Плавкая вставка предохранителя ППНИ-37, габарит 2,  400А   ИЭК | арт. DPP40-400",{"v":138.07,"d":"138"},"\t\nшт",{"v":193.3,"d":"193"},24,1,1,{"v":131.16649999999998,"d":"131"},{"v":124.26299999999999,"d":"124"}]
["DPP50-100","Плавкая вставка предохранителя ППНИ-39, габарит 3,  100А   ИЭК | арт. DPP50-100",{"v":181.28,"d":"181"},"\t\nшт",{"v":253.79,"d":"254"},24,1,1,{"v":172.21599999999998,"d":"172"},{"v":163.15200000000002,"d":"163"}]
["DPP50-125","Плавкая вставка предохранителя ППНИ-39, габарит 3,  125А   ИЭК | арт. DPP50-125",{"v":181.28,"d":"181"},"\t\nшт",{"v":253.79,"d":"254"},24,1,1,{"v":172.21599999999998,"d":"172"},{"v":163.15200000000002,"d":"163"}]
["DPP50-160","Плавкая вставка предохранителя ППНИ-39, габарит 3,  160А   ИЭК | арт. DPP50-160",{"v":181.28,"d":"181"},"\t\nшт",{"v":253.79,"d":"254"},24,1,1,{"v":172.21599999999998,"d":"172"},{"v":163.15200000000002,"d":"163"}]
["DPP50-200","Плавкая вставка предохранителя ППНИ-39, габарит 3,  200А   ИЭК | арт. DPP50-200",{"v":181.28,"d":"181"},"\t\nшт",{"v":253.79,"d":"254"},24,1,1,{"v":172.21599999999998,"d":"172"},{"v":163.15200000000002,"d":"163"}]
["DPP50-250","Плавкая вставка предохранителя ППНИ-39, габарит 3,  250А   ИЭК | арт. DPP50-250",{"v":181.28,"d":"181"},"\t\nшт",{"v":253.79,"d":"254"},24,1,1,{"v":172.21599999999998,"d":"172"},{"v":163.15200000000002,"d":"163"}]
["DPP50-315","Плавкая вставка предохранителя ППНИ-39, габарит 3,  315А   ИЭК | арт. DPP50-315",{"v":181.28,"d":"181"},"\t\nшт",{"v":253.79,"d":"254"},24,1,1,{"v":172.21599999999998,"d":"172"},{"v":163.15200000000002,"d":"163"}]
["DPP50-355","Плавкая вставка предохранителя ППНИ-39, габарит 3,  355А   ИЭК | арт. DPP50-355",{"v":181.28,"d":"181"},"\t\nшт",{"v":253.79,"d":"254"},24,1,1,{"v":172.21599999999998,"d":"172"},{"v":163.15200000000002,"d":"163"}]
["DPP50-400","Плавкая вставка предохранителя ППНИ-39, габарит 3,  400А   ИЭК | арт. DPP50-400",{"v":181.28,"d":"181"},"\t\nшт",{"v":253.79,"d":"254"},24,1,1,{"v":172.21599999999998,"d":"172"},{"v":163.15200000000002,"d":"163"}]
["DPP50-500","Плавкая вставка предохранителя ППНИ-39, габарит 3,  500А   ИЭК | арт. DPP50-500",{"v":453.2,"d":"453"},"\t\nшт",{"v":634.48,"d":"634"},24,1,1,{"v":430.53999999999996,"d":"431"},{"v":407.88,"d":"408"}]
["DPP50-630","Плавкая вставка предохранителя ППНИ-39, габарит 3,  630А   ИЭК | арт. DPP50-630",{"v":453.2,"d":"453"},"\t\nшт",{"v":634.48,"d":"634"},24,1,1,{"v":430.53999999999996,"d":"431"},{"v":407.88,"d":"408"}]
["2.4 Доп.устройства для ППНИ"," | арт. 2.4 Доп.устройства для ППНИ",{"$nulls":6},0,0]
["DPP20D-DP-160","Держатель предохранителя ДП-33, габарит 0, 160А     ИЭК | арт. DPP20D-DP-160",{"v":99.37,"d":"99"},"\t\nшт",{"v":139.12,"d":"139"},54,3,3,{"v":94.4015,"d":"94"},{"v":89.433,"d":"89"}]
["DPP10D-DP-160","Держатель предохранителя ДП-33, габарит 00, 160А  ИЭК | арт. DPP10D-DP-160",{"v":68.54,"d":"69"},"\t\nшт",{"v":95.96,"d":"96"},72,3,3,{"v":65.113,"d":"65"},{"v":61.68600000000001,"d":"62"}]
["DPP30D-DP-250","Держатель предохранителя ДП-35, габарит 1,  250А   ИЭК | арт. DPP30D-DP-250",{"v":158.09,"d":"158"},"\t\nшт",{"v":221.33,"d":"221"},28,1,1,{"v":150.1855,"d":"150"},{"v":142.281,"d":"142"}]
["DPP40D-DP-400","Держатель предохранителя ДП-37, габарит 2,  400А   ИЭК | арт. DPP40D-DP-400",{"v":248.19,"d":"248"},"\t\nшт",{"v":347.47,"d":"347"},18,1,1,{"v":235.7805,"d":"236"},{"v":223.371,"d":"223"}]
["DPP50D-DP-630","Держатель предохранителя ДП-39, габарит 3,  630А   ИЭК | арт. DPP50D-DP-630",{"v":325.52,"d":"326"},"\t\nшт",{"v":455.73,"d":"456"},14,1,1,{"v":309.24399999999997,"d":"309"},{"v":292.968,"d":"293"}]
["DPP00D-RS1","Рукоятка съема РС-1  ИЭК | арт. DPP00D-RS1",{"v":118.16,"d":"118"},"\t\nшт",{"v":165.42,"d":"165"},56,1,1,{"v":112.252,"d":"112"},{"v":106.344,"d":"106"}]
["2.5 Автоматические выключатели ВА07"," | арт. 2.5 Автоматические выключатели ВА07",{"$nulls":6},0,0]
["SAB230-0800-U11H-P11","Выключатель автоматический ВА07-208 выдвиж с мин. расц. 3P 800А 65кА ИЭК | арт. SAB230-0800-U11H-P11",{"v":142148.86,"d":"142149"},"\t\nшт",{"v":199008.4,"d":"199008"},1,1,1,{"v":135041.417,"d":"135041"},{"v":127933.97399999999,"d":"127934"}]
["SAB230-0800-S11H-P11","Выключатель автоматический ВА07-208 выдвиж с незав. расц. 3P 800А 65кА ИЭК | арт. SAB230-0800-S11H-P11",{"v":118143.17,"d":"118143"},"\t\nшт",{"v":165400.44,"d":"165400"},1,1,1,{"v":112236.0115,"d":"112236"},{"v":106328.853,"d":"106329"}]
["SAB231-0800-U11H-P11","Выключатель автоматический ВА07-208 стац с мин. расц. 3P 800А 65кА ИЭК | арт. SAB231-0800-U11H-P11",{"v":126564.02,"d":"126564"},"\t\nшт",{"v":177189.63,"d":"177190"},1,1,1,{"v":120235.819,"d":"120236"},{"v":113907.618,"d":"113908"}]
["SAB231-0800-S11H-P11","Выключатель автоматический ВА07-208 стац с незав. расц. 3P 800А 65кА ИЭК | арт. SAB231-0800-S11H-P11",{"v":117357.65,"d":"117358"},"\t\nшт",{"v":164300.71,"d":"164301"},1,1,1,{"v":111489.76749999999,"d":"111490"},{"v":105621.885,"d":"105622"}]
["SAB230-1250-U11H-P11","Выключатель автоматический ВА07-212 выдвиж с мин. расц. 3P 1250А 65кА ИЭК | арт. SAB230-1250-U11H-P11",{"v":147333.34,"d":"147333"},"\t\nшт",{"v":206266.68,"d":"206267"},1,1,1,{"v":139966.67299999998,"d":"139967"},{"v":132600.006,"d":"132600"}]
["SAB230-1250-S11H-P11","Выключатель автоматический ВА07-212 выдвиж с незав. расц. 3P 1250А 65кА ИЭК | арт. SAB230-1250-S11H-P11",{"v":128826.33,"d":"128826"},"\t\nшт",{"v":180356.86,"d":"180357"},1,1,1,{"v":122385.0135,"d":"122385"},{"v":115943.697,"d":"115944"}]
["SAB231-1250-U11H-P11","Выключатель автоматический ВА07-212 стац с мин. расц. 3P 1250А 65кА ИЭК | арт. SAB231-1250-U11H-P11",{"v":130397.39,"d":"130397"},"\t\nшт",{"v":182556.35,"d":"182556"},1,1,1,{"v":123877.5205,"d":"123878"},{"v":117357.651,"d":"117358"}]
["SAB231-1250-S11H-P11","Выключатель автоматический ВА07-212 стац с незав. расц. 3P 1250А 65кА ИЭК | арт. SAB231-1250-S11H-P11",{"v":123044.86,"d":"123045"},"\t\nшт",{"v":172262.8,"d":"172263"},1,1,1,{"v":116892.617,"d":"116893"},{"v":110740.374,"d":"110740"}]
["SAB230-1600-U11H-P11","Выключатель автоматический ВА07-216 выдвиж с мин. расц. 3P 1600А 65кА ИЭК | арт. SAB230-1600-U11H-P11",{"v":153177.65,"d":"153178"},"\t\nшт",{"v":214448.71,"d":"214449"},1,1,1,{"v":145518.7675,"d":"145519"},{"v":137859.885,"d":"137860"}]
["SAB230-1600-S11H-P11","Выключатель автоматический ВА07-216 выдвиж с незав. расц. 3P 1600А 65кА ИЭК | арт. SAB230-1600-S11H-P11",{"v":141991.76,"d":"141992"},"\t\nшт",{"v":198788.46,"d":"198788"},1,1,1,{"v":134892.172,"d":"134892"},{"v":127792.58400000002,"d":"127793"}]
["SAB231-1600-U11H-P11","Выключатель автоматический ВА07-216 стац с мин. расц. 3P 1600А 65кА ИЭК | арт. SAB231-1600-U11H-P11",{"v":135393.34,"d":"135393"},"\t\nшт",{"v":189550.68,"d":"189551"},1,1,1,{"v":128623.673,"d":"128624"},{"v":121854.006,"d":"121854"}]
["SAB231-1600-S11H-P11","Выключатель автоматический ВА07-216 стац с незав. расц. 3P 1600А 65кА ИЭК | арт. SAB231-1600-S11H-P11",{"v":129643.28,"d":"129643"},"\t\nшт",{"v":181500.59,"d":"181501"},1,1,1,{"v":123161.116,"d":"123161"},{"v":116678.952,"d":"116679"}]
["SAB230-2000-U11H-P11","Выключатель автоматический ВА07-220 выдвиж с мин. расц. 3P 2000А 65кА ИЭК | арт. SAB230-2000-U11H-P11",{"v":158550.65,"d":"158551"},"\t\nшт",{"v":221970.91,"d":"221971"},1,1,1,{"v":150623.1175,"d":"150623"},{"v":142695.585,"d":"142696"}]
["SAB230-2000-S11H-P11","Выключатель автоматический ВА07-220 выдвиж с незав. расц. 3P 2000А 65кА ИЭК | арт. SAB230-2000-S11H-P11",{"v":149438.55,"d":"149439"},"\t\nшт",{"v":209213.97,"d":"209214"},1,1,1,{"v":141966.62249999997,"d":"141967"},{"v":134494.695,"d":"134495"}]
["SAB231-2000-U11H-P11","Выключатель автоматический ВА07-220 стац с мин. расц. 3P 2000А 65кА ИЭК | арт. SAB231-2000-U11H-P11",{"v":152832.02,"d":"152832"},"\t\nшт",{"v":213964.83,"d":"213965"},1,1,1,{"v":145190.419,"d":"145190"},{"v":137548.818,"d":"137549"}]
["SAB231-2000-S11H-P11","Выключатель автоматический ВА07-220 стац с незав. расц. 3P 2000А 65кА ИЭК | арт. SAB231-2000-S11H-P11",{"v":142305.97,"d":"142306"},"\t\nшт",{"v":199228.36,"d":"199228"},1,1,1,{"v":135190.6715,"d":"135191"},{"v":128075.373,"d":"128075"}]
["SAB330-2500-U11H-P11","Выключатель автоматический ВА07-325 выдвиж с мин. расц. 3P 2500А 85кА ИЭК | арт. SAB330-2500-U11H-P11",{"v":197952.66,"d":"197953"},"\t\nшт",{"v":277133.72,"d":"277134"},1,1,1,{"v":188055.027,"d":"188055"},{"v":178157.394,"d":"178157"}]
["SAB330-2500-S11H-P11","Выключатель автоматический ВА07-325 выдвиж с незав. расц. 3P 2500А 85кА ИЭК | арт. SAB330-2500-S11H-P11",{"v":184095.97,"d":"184096"},"\t\nшт",{"v":257734.36,"d":"257734"},1,1,1,{"v":174891.1715,"d":"174891"},{"v":165686.373,"d":"165686"}]
["SAB331-2500-U11H-P11","Выключатель автоматический ВА07-325 стац с мин. расц. 3P 2500А 85кА ИЭК | арт. SAB331-2500-U11H-P11",{"v":182556.34,"d":"182556"},"\t\nшт",{"v":255578.88,"d":"255579"},1,1,1,{"v":173428.523,"d":"173429"},{"v":164300.706,"d":"164301"}]
["SAB331-2500-S11H-P11","Выключатель автоматический ВА07-325 стац с незав. расц. 3P 2500А 85кА ИЭК | арт. SAB331-2500-S11H-P11",{"v":170207.87,"d":"170208"},"\t\nшт",{"v":238291.02,"d":"238291"},1,1,1,{"v":161697.4765,"d":"161697"},{"v":153187.083,"d":"153187"}]
["SAB330-3200-U11H-P11","Выключатель автоматический ВА07-332 выдвиж с мин. расц. 3P 3200А 85кА ИЭК | арт. SAB330-3200-U11H-P11",{"v":236569.14,"d":"236569"},"\t\nшт",{"v":331196.8,"d":"331197"},1,1,1,{"v":224740.683,"d":"224741"},{"v":212912.22600000002,"d":"212912"}]
["SAB330-3200-S11H-P11","Выключатель автоматический ВА07-332 выдвиж с незав. расц. 3P 3200А 85кА ИЭК | арт. SAB330-3200-S11H-P11",{"v":224094.98,"d":"224095"},"\t\nшт",{"v":313732.97,"d":"313733"},1,1,1,{"v":212890.231,"d":"212890"},{"v":201685.48200000002,"d":"201685"}]
["SAB331-3200-U11H-P11","Выключатель автоматический ВА07-332 стац с мин. расц. 3P 3200А 85кА ИЭК | арт. SAB331-3200-U11H-P11",{"v":220952.87,"d":"220953"},"\t\nшт",{"v":309334.02,"d":"309334"},1,1,1,{"v":209905.2265,"d":"209905"},{"v":198857.583,"d":"198858"}]
["SAB331-3200-S11H-P11","Выключатель автоматический ВА07-332 стац с незав. расц. 3P 3200А 85кА ИЭК | арт. SAB331-3200-S11H-P11",{"v":211809.35,"d":"211809"},"\t\nшт",{"v":296533.09,"d":"296533"},1,1,1,{"v":201218.8825,"d":"201219"},{"v":190628.415,"d":"190628"}]
["SAB430-4000-U11V-P11","Выключатель автоматический ВА07-440 выдвиж с мин. расц. 3P 4000А 100кА ИЭК | арт. SAB430-4000-U11V-P11",{"v":303967.31,"d":"303967"},"\t\nшт",{"v":425554.23,"d":"425554"},1,1,1,{"v":288768.9445,"d":"288769"},{"v":273570.579,"d":"273571"}]
["SAB430-4000-S11V-P11","Выключатель автоматический ВА07-440 выдвиж с незав. расц. 3P 4000А 100кА ИЭК | арт. SAB430-4000-S11V-P11",{"v":287502.67,"d":"287503"},"\t\nшт",{"v":402503.74,"d":"402504"},1,1,1,{"v":273127.5365,"d":"273128"},{"v":258752.403,"d":"258752"}]
["2.6 Выключатели-разъединители серии ВР32И"," | арт. 2.6 Выключатели-разъединители серии ВР32И",{"$nulls":6},0,0]
["03. Приборы учета, контроля, измерения"," | арт. 03. Приборы учета, контроля, измерения",{"$nulls":6},0,0]
["3.1 Трансформаторы тока ТТИ"," | арт. 3.1 Трансформаторы тока ТТИ",{"$nulls":6},0,0]
["3.1.1 ТТИ  S(2)=5ВА,   I(2)=5A класс 0.5"," | арт. 3.1.1 ТТИ  S(2)=5ВА,   I(2)=5A класс 0.5",{"$nulls":6},0,0]
["ITT20-2-05-0150","Трансформатор тока ТТИ-30  150/5А  5ВА  класс 0,5  ИЭК | арт. ITT20-2-05-0150",{"v":279.73,"d":"280"},"\t\nшт",{"v":391.62,"d":"392"},40,4,4,{"v":265.7435,"d":"266"},{"v":251.75700000000003,"d":"252"}]
["ITT20-2-05-0200","Трансформатор тока ТТИ-30  200/5А  5ВА  класс 0,5  ИЭК | арт. ITT20-2-05-0200",{"v":279.73,"d":"280"},"\t\nшт",{"v":391.62,"d":"392"},40,4,4,{"v":265.7435,"d":"266"},{"v":251.75700000000003,"d":"252"}]
["ITT20-2-05-0250","Трансформатор тока ТТИ-30  250/5А  5ВА  класс 0,5  ИЭК | арт. ITT20-2-05-0250",{"v":279.73,"d":"280"},"\t\nшт",{"v":391.62,"d":"392"},40,4,4,{"v":265.7435,"d":"266"},{"v":251.75700000000003,"d":"252"}]
["ITT20-2-05-0300","Трансформатор тока ТТИ-30  300/5А  5ВА  класс 0,5  ИЭК | арт. ITT20-2-05-0300",{"v":279.73,"d":"280"},"\t\nшт",{"v":391.62,"d":"392"},40,4,4,{"v":265.7435,"d":"266"},{"v":251.75700000000003,"d":"252"}]
["ITT30-2-05-0300","Трансформатор тока ТТИ-40  300/5А  5ВА  класс 0,5  ИЭК | арт. ITT30-2-05-0300",{"v":279.73,"d":"280"},"\t\nшт",{"v":391.62,"d":"392"},40,4,4,{"v":265.7435,"d":"266"},{"v":251.75700000000003,"d":"252"}]
["ITT30-2-05-0400","Трансформатор тока ТТИ-40  400/5А  5ВА  класс 0,5  ИЭК | арт. ITT30-2-05-0400",{"v":279.73,"d":"280"},"\t\nшт",{"v":391.62,"d":"392"},40,4,4,{"v":265.7435,"d":"266"},{"v":251.75700000000003,"d":"252"}]
["ITT30-2-05-0500","Трансформатор тока ТТИ-40  500/5А  5ВА  класс 0,5  ИЭК | арт. ITT30-2-05-0500",{"v":279.73,"d":"280"},"\t\nшт",{"v":391.62,"d":"392"},40,4,4,{"v":265.7435,"d":"266"},{"v":251.75700000000003,"d":"252"}]
["ITT30-2-05-0600","Трансформатор тока ТТИ-40  600/5А  5ВА  класс 0,5  ИЭК | арт. ITT30-2-05-0600",{"v":279.73,"d":"280"},"\t\nшт",{"v":391.62,"d":"392"},40,4,4,{"v":265.7435,"d":"266"},{"v":251.75700000000003,"d":"252"}]
["ITT10-2-05-0010","Трансформатор тока ТТИ-А  10/5А  5ВА  класс 0,5  ИЭК | арт. ITT10-2-05-0010",{"v":279.73,"d":"280"},"\t\nшт",{"v":391.62,"d":"392"},36,3,3,{"v":265.7435,"d":"266"},{"v":251.75700000000003,"d":"252"}]
["ITT10-2-05-0100","Трансформатор тока ТТИ-А  100/5А  5ВА  класс 0,5  ИЭК | арт. ITT10-2-05-0100",{"v":279.73,"d":"280"},"\t\nшт",{"v":391.62,"d":"392"},36,3,3,{"v":265.7435,"d":"266"},{"v":251.75700000000003,"d":"252"}]
["ITT10-2-05-1000","Трансформатор тока ТТИ-А  1000/5А  5ВА  класс 0,5  ИЭК | арт. ITT10-2-05-1000",{"v":458.31,"d":"458"},"\t\nшт",{"v":641.63,"d":"642"},36,3,3,{"v":435.3945,"d":"435"},{"v":412.479,"d":"412"}]
["ITT10-2-05-0120","Трансформатор тока ТТИ-А  120/5А  5ВА  класс 0,5  ИЭК | арт. ITT10-2-05-0120",{"v":279.73,"d":"280"},"\t\nшт",{"v":391.62,"d":"392"},36,3,3,{"v":265.7435,"d":"266"},{"v":251.75700000000003,"d":"252"}]
["ITT10-2-05-0125","Трансформатор тока ТТИ-А  125/5А  5ВА  класс 0,5  ИЭК | арт. ITT10-2-05-0125",{"v":279.73,"d":"280"},"\t\nшт",{"v":391.62,"d":"392"},36,3,3,{"v":265.7435,"d":"266"},{"v":251.75700000000003,"d":"252"}]
["ITT10-2-05-0015","Трансформатор тока ТТИ-А  15/5А  5ВА  класс 0,5  ИЭК | арт. ITT10-2-05-0015",{"v":279.73,"d":"280"},"\t\nшт",{"v":391.62,"d":"392"},36,3,3,{"v":265.7435,"d":"266"},{"v":251.75700000000003,"d":"252"}]
["ITT10-2-05-0150","Трансформатор тока ТТИ-А  150/5А  5ВА  класс 0,5  ИЭК | арт. ITT10-2-05-0150",{"v":279.73,"d":"280"},"\t\nшт",{"v":391.62,"d":"392"},36,3,3,{"v":265.7435,"d":"266"},{"v":251.75700000000003,"d":"252"}]
["ITT10-2-05-0020","Трансформатор тока ТТИ-А  20/5А  5ВА  класс 0,5  ИЭК | арт. ITT10-2-05-0020",{"v":279.73,"d":"280"},"\t\nшт",{"v":391.62,"d":"392"},36,3,3,{"v":265.7435,"d":"266"},{"v":251.75700000000003,"d":"252"}]
["ITT10-2-05-0200","Трансформатор тока ТТИ-А  200/5А  5ВА  класс 0,5  ИЭК | арт. ITT10-2-05-0200",{"v":279.73,"d":"280"},"\t\nшт",{"v":391.62,"d":"392"},36,3,3,{"v":265.7435,"d":"266"},{"v":251.75700000000003,"d":"252"}]
["ITT10-2-05-0025","Трансформатор тока ТТИ-А  25/5А  5ВА  класс 0,5  ИЭК | арт. ITT10-2-05-0025",{"v":279.73,"d":"280"},"\t\nшт",{"v":391.62,"d":"392"},36,3,3,{"v":265.7435,"d":"266"},{"v":251.75700000000003,"d":"252"}]
["ITT10-2-05-0250","Трансформатор тока ТТИ-А  250/5А  5ВА  класс 0,5  ИЭК | арт. ITT10-2-05-0250",{"v":279.73,"d":"280"},"\t\nшт",{"v":391.62,"d":"392"},36,3,3,{"v":265.7435,"d":"266"},{"v":251.75700000000003,"d":"252"}]
["ITT10-2-05-0030","Трансформатор тока ТТИ-А  30/5А  5ВА  класс 0,5  ИЭК | арт. ITT10-2-05-0030",{"v":279.73,"d":"280"},"\t\nшт",{"v":391.62,"d":"392"},36,3,3,{"v":265.7435,"d":"266"},{"v":251.75700000000003,"d":"252"}]
["ITT10-2-05-0300","Трансформатор тока ТТИ-А  300/5А  5ВА  класс 0,5  ИЭК | арт. ITT10-2-05-0300",{"v":279.73,"d":"280"},"\t\nшт",{"v":391.62,"d":"392"},36,3,3,{"v":265.7435,"d":"266"},{"v":251.75700000000003,"d":"252"}]
["ITT10-2-05-0040","Трансформатор тока ТТИ-А  40/5А  5ВА  класс 0,5  ИЭК | арт. ITT10-2-05-0040",{"v":279.73,"d":"280"},"\t\nшт",{"v":391.62,"d":"392"},36,3,3,{"v":265.7435,"d":"266"},{"v":251.75700000000003,"d":"252"}]
["ITT10-2-05-0400","Трансформатор тока ТТИ-А  400/5А  5ВА  класс 0,5  ИЭК | арт. ITT10-2-05-0400",{"v":279.73,"d":"280"},"\t\nшт",{"v":391.62,"d":"392"},36,3,3,{"v":265.7435,"d":"266"},{"v":251.75700000000003,"d":"252"}]
["ITT10-2-05-0005","Трансформатор тока ТТИ-А  5/5А  5ВА  класс 0,5  ИЭК | арт. ITT10-2-05-0005",{"v":279.73,"d":"280"},"\t\nшт",{"v":391.62,"d":"392"},36,3,3,{"v":265.7435,"d":"266"},{"v":251.75700000000003,"d":"252"}]
["ITT10-2-05-0050","Трансформатор тока ТТИ-А  50/5А  5ВА  класс 0,5  ИЭК | арт. ITT10-2-05-0050",{"v":279.73,"d":"280"},"\t\nшт",{"v":391.62,"d":"392"},36,3,3,{"v":265.7435,"d":"266"},{"v":251.75700000000003,"d":"252"}]
["ITT10-2-05-0500","Трансформатор тока ТТИ-А  500/5А  5ВА  класс 0,5  ИЭК | арт. ITT10-2-05-0500",{"v":320.82,"d":"321"},"\t\nшт",{"v":449.15,"d":"449"},36,3,3,{"v":304.779,"d":"305"},{"v":288.738,"d":"289"}]
["ITT10-2-05-0060","Трансформатор тока ТТИ-А  60/5А  5ВА  класс 0,5  ИЭК | арт. ITT10-2-05-0060",{"v":279.73,"d":"280"},"\t\nшт",{"v":391.62,"d":"392"},36,3,3,{"v":265.7435,"d":"266"},{"v":251.75700000000003,"d":"252"}]
["ITT10-2-05-0600","Трансформатор тока ТТИ-А  600/5А  5ВА  класс 0,5  ИЭК | арт. ITT10-2-05-0600",{"v":353.56,"d":"354"},"\t\nшт",{"v":494.98,"d":"495"},36,3,3,{"v":335.882,"d":"336"},{"v":318.204,"d":"318"}]
["ITT10-2-05-0075","Трансформатор тока ТТИ-А  75/5А  5ВА  класс 0,5  ИЭК | арт. ITT10-2-05-0075",{"v":279.73,"d":"280"},"\t\nшт",{"v":391.62,"d":"392"},36,3,3,{"v":265.7435,"d":"266"},{"v":251.75700000000003,"d":"252"}]
["ITT10-2-05-0080","Трансформатор тока ТТИ-А  80/5А  5ВА  класс 0,5  ИЭК | арт. ITT10-2-05-0080",{"v":279.73,"d":"280"},"\t\nшт",{"v":391.62,"d":"392"},36,3,3,{"v":265.7435,"d":"266"},{"v":251.75700000000003,"d":"252"}]
["ITT10-2-05-0800","Трансформатор тока ТТИ-А  800/5А  5ВА  класс 0,5  ИЭК | арт. ITT10-2-05-0800",{"v":432.12,"d":"432"},"\t\nшт",{"v":604.97,"d":"605"},36,3,3,{"v":410.514,"d":"411"},{"v":388.908,"d":"389"}]
["3.1.2 ТТИ  S(2)=10ВА, I(2)=5A класс 0.5"," | арт. 3.1.2 ТТИ  S(2)=10ВА, I(2)=5A класс 0.5",{"$nulls":6},0,0]
["ITT20-2-10-0200","Трансформатор тока ТТИ-30  200/5А  10ВА  класс 0,5  ИЭК | арт. ITT20-2-10-0200",{"v":313.85,"d":"314"},"\t\nшт",{"v":439.39,"d":"439"},40,4,4,{"v":298.1575,"d":"298"},{"v":282.46500000000003,"d":"282"}]
["ITT20-2-10-0250","Трансформатор тока ТТИ-30  250/5А  10ВА  класс 0,5  ИЭК | арт. ITT20-2-10-0250",{"v":313.85,"d":"314"},"\t\nшт",{"v":439.39,"d":"439"},40,4,4,{"v":298.1575,"d":"298"},{"v":282.46500000000003,"d":"282"}]
["ITT20-2-10-0300","Трансформатор тока ТТИ-30  300/5А  10ВА  класс 0,5  ИЭК | арт. ITT20-2-10-0300",{"v":313.85,"d":"314"},"\t\nшт",{"v":439.39,"d":"439"},40,4,4,{"v":298.1575,"d":"298"},{"v":282.46500000000003,"d":"282"}]
["ITT30-2-10-0300","Трансформатор тока ТТИ-40  300/5А  10ВА  класс 0,5  ИЭК | арт. ITT30-2-10-0300",{"v":313.85,"d":"314"},"\t\nшт",{"v":439.39,"d":"439"},40,4,4,{"v":298.1575,"d":"298"},{"v":282.46500000000003,"d":"282"}]
["ITT30-2-10-0400","Трансформатор тока ТТИ-40  400/5А  10ВА  класс 0,5  ИЭК | арт. ITT30-2-10-0400",{"v":313.85,"d":"314"},"\t\nшт",{"v":439.39,"d":"439"},40,4,4,{"v":298.1575,"d":"298"},{"v":282.46500000000003,"d":"282"}]
["ITT30-2-10-0500","Трансформатор тока ТТИ-40  500/5А  10ВА  класс 0,5  ИЭК | арт. ITT30-2-10-0500",{"v":313.85,"d":"314"},"\t\nшт",{"v":439.39,"d":"439"},40,4,4,{"v":298.1575,"d":"298"},{"v":282.46500000000003,"d":"282"}]
["ITT30-2-10-0600","Трансформатор тока ТТИ-40  600/5А  10ВА  класс 0,5  ИЭК | арт. ITT30-2-10-0600",{"v":313.85,"d":"314"},"\t\nшт",{"v":439.39,"d":"439"},40,4,4,{"v":298.1575,"d":"298"},{"v":282.46500000000003,"d":"282"}]
["ITT40-2-10-1000","Трансформатор тока ТТИ-60  1000/5А  10ВА  класс 0,5  ИЭК | арт. ITT40-2-10-1000",{"v":533.68,"d":"534"},"\t\nшт",{"v":747.15,"d":"747"},32,4,4,{"v":506.9959999999999,"d":"507"},{"v":480.31199999999995,"d":"480"}]
["ITT40-2-10-0600","Трансформатор тока ТТИ-60  600/5А  10ВА  класс 0,5  ИЭК | арт. ITT40-2-10-0600",{"v":330.44,"d":"330"},"\t\nшт",{"v":462.62,"d":"463"},32,4,4,{"v":313.918,"d":"314"},{"v":297.396,"d":"297"}]
["ITT40-2-10-0750","Трансформатор тока ТТИ-60  750/5А  10ВА  класс 0,5  ИЭК | арт. ITT40-2-10-0750",{"v":364.99,"d":"365"},"\t\nшт",{"v":510.99,"d":"511"},32,4,4,{"v":346.7405,"d":"347"},{"v":328.49100000000004,"d":"328"}]
["ITT40-2-10-0800","Трансформатор тока ТТИ-60  800/5А  10ВА  класс 0,5  ИЭК | арт. ITT40-2-10-0800",{"v":404.17,"d":"404"},"\t\nшт",{"v":565.84,"d":"566"},32,4,4,{"v":383.9615,"d":"384"},{"v":363.75300000000004,"d":"364"}]
["ITT10-2-10-0100","Трансформатор тока ТТИ-А  100/5А  10ВА  класс 0,5  ИЭК | арт. ITT10-2-10-0100",{"v":313.85,"d":"314"},"\t\nшт",{"v":439.39,"d":"439"},36,3,3,{"v":298.1575,"d":"298"},{"v":282.46500000000003,"d":"282"}]
["ITT10-2-10-1000","Трансформатор тока ТТИ-А  1000/5А  10ВА  класс 0,5  ИЭК | арт. ITT10-2-10-1000",{"v":519.88,"d":"520"},"\t\nшт",{"v":727.83,"d":"728"},36,3,3,{"v":493.88599999999997,"d":"494"},{"v":467.892,"d":"468"}]
["ITT10-2-10-0120","Трансформатор тока ТТИ-А  120/5А  10ВА  класс 0,5  ИЭК | арт. ITT10-2-10-0120",{"v":313.85,"d":"314"},"\t\nшт",{"v":439.39,"d":"439"},36,3,3,{"v":298.1575,"d":"298"},{"v":282.46500000000003,"d":"282"}]
["ITT10-2-10-0125","Трансформатор тока ТТИ-А  125/5А  10ВА  класс 0,5  ИЭК | арт. ITT10-2-10-0125",{"v":313.85,"d":"314"},"\t\nшт",{"v":439.39,"d":"439"},36,3,3,{"v":298.1575,"d":"298"},{"v":282.46500000000003,"d":"282"}]
["ITT10-2-10-0015","Трансформатор тока ТТИ-А  15/5А  10ВА  класс 0,5  ИЭК | арт. ITT10-2-10-0015",{"v":313.85,"d":"314"},"\t\nшт",{"v":439.39,"d":"439"},36,3,3,{"v":298.1575,"d":"298"},{"v":282.46500000000003,"d":"282"}]
["ITT10-2-10-0150","Трансформатор тока ТТИ-А  150/5А  10ВА  класс 0,5  ИЭК | арт. ITT10-2-10-0150",{"v":313.85,"d":"314"},"\t\nшт",{"v":439.39,"d":"439"},36,3,3,{"v":298.1575,"d":"298"},{"v":282.46500000000003,"d":"282"}]
["ITT10-2-10-0200","Трансформатор тока ТТИ-А  200/5А  10ВА  класс 0,5  ИЭК | арт. ITT10-2-10-0200",{"v":313.85,"d":"314"},"\t\nшт",{"v":439.39,"d":"439"},36,3,3,{"v":298.1575,"d":"298"},{"v":282.46500000000003,"d":"282"}]
["ITT10-2-10-0250","Трансформатор тока ТТИ-А  250/5А  10ВА  класс 0,5  ИЭК | арт. ITT10-2-10-0250",{"v":313.85,"d":"314"},"\t\nшт",{"v":439.39,"d":"439"},36,3,3,{"v":298.1575,"d":"298"},{"v":282.46500000000003,"d":"282"}]
["ITT10-2-10-0300","Трансформатор тока ТТИ-А  300/5А  10ВА  класс 0,5  ИЭК | арт. ITT10-2-10-0300",{"v":328.63,"d":"329"},"\t\nшт",{"v":460.08,"d":"460"},36,3,3,{"v":312.19849999999997,"d":"312"},{"v":295.767,"d":"296"}]
["ITT10-2-10-0400","Трансформатор тока ТТИ-А  400/5А  10ВА  класс 0,5  ИЭК | арт. ITT10-2-10-0400",{"v":328.63,"d":"329"},"\t\nшт",{"v":460.08,"d":"460"},36,3,3,{"v":312.19849999999997,"d":"312"},{"v":295.767,"d":"296"}]
["ITT10-2-10-0050","Трансформатор тока ТТИ-А  50/5А  10ВА  класс 0,5  ИЭК | арт. ITT10-2-10-0050",{"v":313.85,"d":"314"},"\t\nшт",{"v":439.39,"d":"439"},36,3,3,{"v":298.1575,"d":"298"},{"v":282.46500000000003,"d":"282"}]
["ITT10-2-10-0500","Трансформатор тока ТТИ-А  500/5А  10ВА  класс 0,5  ИЭК | арт. ITT10-2-10-0500",{"v":386.55,"d":"387"},"\t\nшт",{"v":541.17,"d":"541"},36,3,3,{"v":367.22249999999997,"d":"367"},{"v":347.89500000000004,"d":"348"}]
["ITT10-2-10-0600","Трансформатор тока ТТИ-А  600/5А  10ВА  класс 0,5  ИЭК | арт. ITT10-2-10-0600",{"v":401.36,"d":"401"},"\t\nшт",{"v":561.9,"d":"562"},36,3,3,{"v":381.292,"d":"381"},{"v":361.22400000000005,"d":"361"}]
["ITT10-2-10-0800","Трансформатор тока ТТИ-А  800/5А  10ВА  класс 0,5  ИЭК | арт. ITT10-2-10-0800",{"v":502.37,"d":"502"},"\t\nшт",{"v":703.32,"d":"703"},36,3,3,{"v":477.25149999999996,"d":"477"},{"v":452.13300000000004,"d":"452"}]
["3.1.3 ТТИ  S(2)=15ВА, I(2)=5А класс 0.5"," | арт. 3.1.3 ТТИ  S(2)=15ВА, I(2)=5А класс 0.5",{"$nulls":6},0,0]
["ITT60-2-15-1000","Трансформатор тока ТТИ-100  1000/5А  15ВА  класс 0,5  ИЭК | арт. ITT60-2-15-1000",{"v":589.57,"d":"590"},"\t\nшт",{"v":825.4,"d":"825"},16,4,4,{"v":560.0915,"d":"560"},{"v":530.613,"d":"531"}]
["ITT60-2-15-1200","Трансформатор тока ТТИ-100  1200/5А  15ВА  класс 0,5  ИЭК | арт. ITT60-2-15-1200",{"v":611.91,"d":"612"},"\t\nшт",{"v":856.67,"d":"857"},16,4,4,{"v":581.3145,"d":"581"},{"v":550.7189999999999,"d":"551"}]
["ITT60-2-15-1250","Трансформатор тока ТТИ-100  1250/5А  15ВА  класс 0,5  ИЭК | арт. ITT60-2-15-1250",{"v":626.1,"d":"626"},"\t\nшт",{"v":876.54,"d":"877"},16,4,4,{"v":594.795,"d":"595"},{"v":563.49,"d":"563"}]
["ITT60-2-15-1500","Трансформатор тока ТТИ-100  1500/5А  15ВА  класс 0,5  ИЭК | арт. ITT60-2-15-1500",{"v":659.24,"d":"659"},"\t\nшт",{"v":922.94,"d":"923"},16,4,4,{"v":626.278,"d":"626"},{"v":593.316,"d":"593"}]
["ITT60-2-15-1600","Трансформатор тока ТТИ-100  1600/5А  15ВА  класс 0,5  ИЭК | арт. ITT60-2-15-1600",{"v":698.86,"d":"699"},"\t\nшт",{"v":978.4,"d":"978"},16,4,4,{"v":663.917,"d":"664"},{"v":628.974,"d":"629"}]
["ITT60-2-15-2000","Трансформатор тока ТТИ-100  2000/5А  15ВА  класс 0,5  ИЭК | арт. ITT60-2-15-2000",{"v":730.18,"d":"730"},"\t\nшт",{"v":1022.25,"d":"1022"},16,4,4,{"v":693.6709999999999,"d":"694"},{"v":657.1619999999999,"d":"657"}]
["ITT60-2-15-2500","Трансформатор тока ТТИ-100  2500/5А  15ВА  класс 0,5  ИЭК | арт. ITT60-2-15-2500",{"v":977.25,"d":"977"},"\t\nшт",{"v":1368.15,"d":"1368"},16,4,4,{"v":928.3874999999999,"d":"928"},{"v":879.525,"d":"880"}]
["ITT60-2-15-3000","Трансформатор тока ТТИ-100  3000/5А  15ВА  класс 0,5  ИЭК | арт. ITT60-2-15-3000",{"v":1103.38,"d":"1103"},"\t\nшт",{"v":1544.73,"d":"1545"},16,4,4,{"v":1048.211,"d":"1048"},{"v":993.0420000000001,"d":"993"}]
["ITT70-2-15-1500","Трансформатор тока ТТИ-125  1500/5А  15ВА  класс 0,5  ИЭК | арт. ITT70-2-15-1500",{"v":1117.43,"d":"1117"},"\t\nшт",{"v":1564.4,"d":"1564"},10,2,2,{"v":1061.5585,"d":"1062"},{"v":1005.6870000000001,"d":"1006"}]
["ITT70-2-15-2000","Трансформатор тока ТТИ-125  2000/5А  15ВА  класс 0,5  ИЭК | арт. ITT70-2-15-2000",{"v":1258.02,"d":"1258"},"\t\nшт",{"v":1761.23,"d":"1761"},10,2,2,{"v":1195.119,"d":"1195"},{"v":1132.218,"d":"1132"}]
["ITT70-2-15-2500","Трансформатор тока ТТИ-125  2500/5А  15ВА  класс 0,5  ИЭК | арт. ITT70-2-15-2500",{"v":1468.57,"d":"1469"},"\t\nшт",2056,10,2,2,{"v":1395.1415,"d":"1395"},{"v":1321.713,"d":"1322"}]
["ITT70-2-15-3000","Трансформатор тока ТТИ-125  3000/5А  15ВА  класс 0,5  ИЭК | арт. ITT70-2-15-3000",{"v":1684.89,"d":"1685"},"\t\nшт",{"v":2358.85,"d":"2359"},10,2,2,{"v":1600.6455,"d":"1601"},{"v":1516.401,"d":"1516"}]
["ITT70-2-15-4000","Трансформатор тока ТТИ-125  4000/5А  15ВА  класс 0,5  ИЭК | арт. ITT70-2-15-4000",{"v":1905.68,"d":"1906"},"\t\nшт",{"v":2667.95,"d":"2668"},10,2,2,{"v":1810.396,"d":"1810"},{"v":1715.112,"d":"1715"}]
["ITT70-2-15-5000","Трансформатор тока ТТИ-125  5000/5А  15ВА  класс 0,5  ИЭК | арт. ITT70-2-15-5000",{"v":1963.41,"d":"1963"},"\t\nшт",{"v":2748.77,"d":"2749"},10,2,2,{"v":1865.2395,"d":"1865"},{"v":1767.0690000000002,"d":"1767"}]
["ITT40-2-15-1000","Трансформатор тока ТТИ-60  1000/5А  15ВА  класс 0,5  ИЭК | арт. ITT40-2-15-1000",{"v":533.68,"d":"534"},"\t\nшт",{"v":747.15,"d":"747"},32,4,4,{"v":506.9959999999999,"d":"507"},{"v":480.31199999999995,"d":"480"}]
["ITT40-2-15-0600","Трансформатор тока ТТИ-60  600/5А  15ВА  класс 0,5  ИЭК | арт. ITT40-2-15-0600",{"v":330.44,"d":"330"},"\t\nшт",{"v":462.62,"d":"463"},32,4,4,{"v":313.918,"d":"314"},{"v":297.396,"d":"297"}]
["ITT40-2-15-0750","Трансформатор тока ТТИ-60  750/5А  15ВА  класс 0,5  ИЭК | арт. ITT40-2-15-0750",{"v":364.99,"d":"365"},"\t\nшт",{"v":510.99,"d":"511"},32,4,4,{"v":346.7405,"d":"347"},{"v":328.49100000000004,"d":"328"}]
["ITT40-2-15-0800","Трансформатор тока ТТИ-60  800/5А  15ВА  класс 0,5  ИЭК | арт. ITT40-2-15-0800",{"v":404.17,"d":"404"},"\t\nшт",{"v":565.84,"d":"566"},32,4,4,{"v":383.9615,"d":"384"},{"v":363.75300000000004,"d":"364"}]
["ITT50-2-15-1000","Трансформатор тока ТТИ-85  1000/5А  15ВА  класс 0,5  ИЭК | арт. ITT50-2-15-1000",{"v":532.13,"d":"532"},"\t\nшт",{"v":744.98,"d":"745"},12,3,3,{"v":505.52349999999996,"d":"506"},{"v":478.91700000000003,"d":"479"}]
["ITT50-2-15-1200","Трансформатор тока ТТИ-85  1200/5А  15ВА  класс 0,5  ИЭК | арт. ITT50-2-15-1200",{"v":546.32,"d":"546"},"\t\nшт",{"v":764.85,"d":"765"},12,3,3,{"v":519.004,"d":"519"},{"v":491.68800000000005,"d":"492"}]
["ITT50-2-15-1500","Трансформатор тока ТТИ-85  1500/5А  15ВА  класс 0,5  ИЭК | арт. ITT50-2-15-1500",{"v":583.53,"d":"584"},"\t\nшт",{"v":816.94,"d":"817"},12,3,3,{"v":554.3534999999999,"d":"554"},{"v":525.177,"d":"525"}]
["ITT50-2-15-0750","Трансформатор тока ТТИ-85  750/5А  15ВА  класс 0,5  ИЭК | арт. ITT50-2-15-0750",{"v":441.82,"d":"442"},"\t\nшт",{"v":618.55,"d":"619"},12,3,3,{"v":419.729,"d":"420"},{"v":397.638,"d":"398"}]
["ITT50-2-15-0800","Трансформатор тока ТТИ-85  800/5А  15ВА  класс 0,5  ИЭК | арт. ITT50-2-15-0800",{"v":477.21,"d":"477"},"\t\nшт",{"v":668.09,"d":"668"},12,3,3,{"v":453.3495,"d":"453"},{"v":429.489,"d":"429"}]
["3.1.4 ТТИ  S(2)=5ВА,   I(2)=5А класс 0.5S"," | арт. 3.1.4 ТТИ  S(2)=5ВА,   I(2)=5А класс 0.5S",{"$nulls":6},0,0]
["ITT20-3-05-0200","Трансформатор тока ТТИ-30  200/5А  5ВА  класс 0,5S  ИЭК | арт. ITT20-3-05-0200",{"v":498.34,"d":"498"},"\t\nшт",{"v":697.68,"d":"698"},40,4,4,{"v":473.42299999999994,"d":"473"},{"v":448.506,"d":"449"}]
["ITT20-3-05-0250","Трансформатор тока ТТИ-30  250/5А  5ВА  класс 0,5S  ИЭК | арт. ITT20-3-05-0250",{"v":498.34,"d":"498"},"\t\nшт",{"v":697.68,"d":"698"},40,4,4,{"v":473.42299999999994,"d":"473"},{"v":448.506,"d":"449"}]
["ITT20-3-05-0300","Трансформатор тока ТТИ-30  300/5А  5ВА  класс 0,5S  ИЭК | арт. ITT20-3-05-0300",{"v":498.34,"d":"498"},"\t\nшт",{"v":697.68,"d":"698"},40,4,4,{"v":473.42299999999994,"d":"473"},{"v":448.506,"d":"449"}]
["ITT30-3-05-0400","Трансформатор тока ТТИ-40  400/5А  5ВА  класс 0,5S  ИЭК | арт. ITT30-3-05-0400",{"v":498.34,"d":"498"},"\t\nшт",{"v":697.68,"d":"698"},40,4,4,{"v":473.42299999999994,"d":"473"},{"v":448.506,"d":"449"}]
["ITT30-3-05-0500","Трансформатор тока ТТИ-40  500/5А  5ВА  класс 0,5S  ИЭК | арт. ITT30-3-05-0500",{"v":558.94,"d":"559"},"\t\nшт",{"v":782.52,"d":"783"},40,4,4,{"v":530.993,"d":"531"},{"v":503.04600000000005,"d":"503"}]
["ITT30-3-05-0600","Трансформатор тока ТТИ-40  600/5А  5ВА  класс 0,5S  ИЭК | арт. ITT30-3-05-0600",{"v":558.94,"d":"559"},"\t\nшт",{"v":782.52,"d":"783"},40,4,4,{"v":530.993,"d":"531"},{"v":503.04600000000005,"d":"503"}]
["ITT10-3-05-0010","Трансформатор тока ТТИ-А  10/5А  5ВА  класс 0,5S  ИЭК | арт. ITT10-3-05-0010",{"v":514.5,"d":"515"},"\t\nшт",{"v":720.3,"d":"720"},36,3,3,{"v":488.775,"d":"489"},{"v":463.05,"d":"463"}]
["ITT10-3-05-0100","Трансформатор тока ТТИ-А  100/5А  5ВА  класс 0,5S  ИЭК | арт. ITT10-3-05-0100",{"v":514.5,"d":"515"},"\t\nшт",{"v":720.3,"d":"720"},36,3,3,{"v":488.775,"d":"489"},{"v":463.05,"d":"463"}]
["ITT10-3-05-0120","Трансформатор тока ТТИ-А  120/5А  5ВА  класс 0,5S  ИЭК | арт. ITT10-3-05-0120",{"v":514.5,"d":"515"},"\t\nшт",{"v":720.3,"d":"720"},36,3,3,{"v":488.775,"d":"489"},{"v":463.05,"d":"463"}]
["ITT10-3-05-0125","Трансформатор тока ТТИ-А  125/5А  5ВА  класс 0,5S  ИЭК | арт. ITT10-3-05-0125",{"v":514.5,"d":"515"},"\t\nшт",{"v":720.3,"d":"720"},36,3,3,{"v":488.775,"d":"489"},{"v":463.05,"d":"463"}]
["ITT10-3-05-0015","Трансформатор тока ТТИ-А  15/5А  5ВА  класс 0,5S  ИЭК | арт. ITT10-3-05-0015",{"v":514.5,"d":"515"},"\t\nшт",{"v":720.3,"d":"720"},36,3,3,{"v":488.775,"d":"489"},{"v":463.05,"d":"463"}]
["ITT10-3-05-0150","Трансформатор тока ТТИ-А  150/5А  5ВА  класс 0,5S  ИЭК | арт. ITT10-3-05-0150",{"v":514.5,"d":"515"},"\t\nшт",{"v":720.3,"d":"720"},36,3,3,{"v":488.775,"d":"489"},{"v":463.05,"d":"463"}]
["ITT10-3-05-0020","Трансформатор тока ТТИ-А  20/5А  5ВА  класс 0,5S  ИЭК | арт. ITT10-3-05-0020",{"v":514.5,"d":"515"},"\t\nшт",{"v":720.3,"d":"720"},36,3,3,{"v":488.775,"d":"489"},{"v":463.05,"d":"463"}]
["ITT10-3-05-0200","Трансформатор тока ТТИ-А  200/5А  5ВА  класс 0,5S  ИЭК | арт. ITT10-3-05-0200",{"v":514.5,"d":"515"},"\t\nшт",{"v":720.3,"d":"720"},36,3,3,{"v":488.775,"d":"489"},{"v":463.05,"d":"463"}]
["ITT10-3-05-0025","Трансформатор тока ТТИ-А  25/5А  5ВА  класс 0,5S  ИЭК | арт. ITT10-3-05-0025",{"v":514.5,"d":"515"},"\t\nшт",{"v":720.3,"d":"720"},36,3,3,{"v":488.775,"d":"489"},{"v":463.05,"d":"463"}]
["ITT10-3-05-0250","Трансформатор тока ТТИ-А  250/5А  5ВА  класс 0,5S  ИЭК | арт. ITT10-3-05-0250",{"v":514.5,"d":"515"},"\t\nшт",{"v":720.3,"d":"720"},36,3,3,{"v":488.775,"d":"489"},{"v":463.05,"d":"463"}]
["ITT10-3-05-0030","Трансформатор тока ТТИ-А  30/5А  5ВА  класс 0,5S  ИЭК | арт. ITT10-3-05-0030",{"v":514.5,"d":"515"},"\t\nшт",{"v":720.3,"d":"720"},36,3,3,{"v":488.775,"d":"489"},{"v":463.05,"d":"463"}]
["ITT10-3-05-0040","Трансформатор тока ТТИ-А  40/5А  5ВА  класс 0,5S  ИЭК | арт. ITT10-3-05-0040",{"v":514.5,"d":"515"},"\t\nшт",{"v":720.3,"d":"720"},36,3,3,{"v":488.775,"d":"489"},{"v":463.05,"d":"463"}]
["ITT10-3-05-0005","Трансформатор тока ТТИ-А  5/5А  5ВА  класс 0,5S ИЭК | арт. ITT10-3-05-0005",{"v":514.5,"d":"515"},"\t\nшт",{"v":720.3,"d":"720"},1,3,3,{"v":488.775,"d":"489"},{"v":463.05,"d":"463"}]
["ITT10-3-05-0050","Трансформатор тока ТТИ-А  50/5А  5ВА  класс 0,5S  ИЭК | арт. ITT10-3-05-0050",{"v":514.5,"d":"515"},"\t\nшт",{"v":720.3,"d":"720"},36,3,3,{"v":488.775,"d":"489"},{"v":463.05,"d":"463"}]
["ITT10-3-05-0060","Трансформатор тока ТТИ-А  60/5А  5ВА  класс 0,5S  ИЭК | арт. ITT10-3-05-0060",{"v":514.5,"d":"515"},"\t\nшт",{"v":720.3,"d":"720"},36,3,3,{"v":488.775,"d":"489"},{"v":463.05,"d":"463"}]
["ITT10-3-05-0075","Трансформатор тока ТТИ-А  75/5А  5ВА  класс 0,5S  ИЭК | арт. ITT10-3-05-0075",{"v":514.5,"d":"515"},"\t\nшт",{"v":720.3,"d":"720"},36,3,3,{"v":488.775,"d":"489"},{"v":463.05,"d":"463"}]
["ITT10-3-05-0080","Трансформатор тока ТТИ-А  80/5А  5ВА  класс 0,5S  ИЭК | арт. ITT10-3-05-0080",{"v":514.5,"d":"515"},"\t\nшт",{"v":720.3,"d":"720"},36,3,3,{"v":488.775,"d":"489"},{"v":463.05,"d":"463"}]
["3.3  Стабилизаторы напряжения СНИ"," | арт. 3.3  Стабилизаторы напряжения СНИ",{"$nulls":6},0,0]
["IVS10-1-00500","Стабилизатор напряжения СНИ1-0,5 кВА однофазный ИЭК | арт. IVS10-1-00500",{"v":1541.95,"d":"1542"},"\t\nшт",{"v":2158.73,"d":"2159"},1,1,1,{"v":1464.8525,"d":"1465"},{"v":1387.755,"d":"1388"}]
["IVS10-1-01000","Стабилизатор напряжения СНИ1-1 кВА однофазный ИЭК | арт. IVS10-1-01000",{"v":1989.26,"d":"1989"},"\t\nшт",{"v":2784.96,"d":"2785"},1,1,1,{"v":1889.7969999999998,"d":"1890"},{"v":1790.334,"d":"1790"}]
["IVS10-1-01500","Стабилизатор напряжения СНИ1-1,5 кВА однофазный ИЭК | арт. IVS10-1-01500",{"v":2609.73,"d":"2610"},"\t\nшт",{"v":3653.62,"d":"3654"},1,1,1,{"v":2479.2435,"d":"2479"},{"v":2348.757,"d":"2349"}]
["IVS10-1-10000","Стабилизатор напряжения СНИ1-10 кВА однофазный ИЭК | арт. IVS10-1-10000",{"v":10610.07,"d":"10610"},"\t\nшт",{"v":14854.1,"d":"14854"},1,1,1,{"v":10079.566499999999,"d":"10080"},{"v":9549.063,"d":"9549"}]
["IVS10-1-15000","Стабилизатор напряжения СНИ1-15 кВА однофазный ИЭК | арт. IVS10-1-15000",{"v":23198.27,"d":"23198"},"\t\nшт",{"v":32477.58,"d":"32478"},1,1,1,{"v":22038.356499999998,"d":"22038"},{"v":20878.443,"d":"20878"}]
["IVS10-1-02000","Стабилизатор напряжения СНИ1-2 кВА однофазный ИЭК | арт. IVS10-1-02000",{"v":3398.86,"d":"3399"},"\t\nшт",{"v":4758.4,"d":"4758"},1,1,1,{"v":3228.917,"d":"3229"},{"v":3058.974,"d":"3059"}]
["IVS10-1-03000","Стабилизатор напряжения СНИ1-3 кВА однофазный ИЭК | арт. IVS10-1-03000",{"v":4801.67,"d":"4802"},"\t\nшт",{"v":6722.34,"d":"6722"},1,1,1,{"v":4561.586499999999,"d":"4562"},{"v":4321.503000000001,"d":"4322"}]
["IVS10-1-05000","Стабилизатор напряжения СНИ1-5 кВА однофазный ИЭК | арт. IVS10-1-05000",{"v":6848.2,"d":"6848"},"\t\nшт",{"v":9587.48,"d":"9587"},1,1,1,{"v":6505.79,"d":"6506"},{"v":6163.38,"d":"6163"}]
["IVS10-1-07000","Стабилизатор напряжения СНИ1-7 кВА однофазный ИЭК | арт. IVS10-1-07000",{"v":8916.52,"d":"8917"},"\t\nшт",{"v":12483.13,"d":"12483"},1,1,1,{"v":8470.694,"d":"8471"},{"v":8024.868,"d":"8025"}]
["IVS10-3-15000","Стабилизатор напряжения СНИ3-15 кВА трехфазный ИЭК | арт. IVS10-3-15000",{"v":25565.08,"d":"25565"},"\t\nшт",{"v":35791.11,"d":"35791"},1,1,1,{"v":24286.826,"d":"24287"},{"v":23008.572000000004,"d":"23009"}]
["IVS10-3-20000","Стабилизатор напряжения СНИ3-20 кВА трехфазный ИЭК | арт. IVS10-3-20000",{"v":34718.88,"d":"34719"},"\t\nшт",{"v":48606.43,"d":"48606"},1,1,1,{"v":32982.935999999994,"d":"32983"},{"v":31246.992,"d":"31247"}]
["IVS10-3-03000","Стабилизатор напряжения СНИ3-3 кВА трехфазный ИЭК | арт. IVS10-3-03000",7701,"\t\nшт",{"v":10781.4,"d":"10781"},1,1,1,{"v":7315.95,"d":"7316"},{"v":6930.900000000001,"d":"6931"}]
["IVS10-3-30000","Стабилизатор напряжения СНИ3-30 кВА трехфазный ИЭК | арт. IVS10-3-30000",{"v":40105.58,"d":"40106"},"\t\nшт",{"v":56147.81,"d":"56148"},1,1,1,{"v":38100.301,"d":"38100"},{"v":36095.022000000004,"d":"36095"}]
["IVS10-3-06000","Стабилизатор напряжения СНИ3-6 кВА трехфазный ИЭК | арт. IVS10-3-06000",{"v":12503.19,"d":"12503"},"\t\nшт",{"v":17504.47,"d":"17504"},1,1,1,{"v":11878.0305,"d":"11878"},{"v":11252.871000000001,"d":"11253"}]
["IVS10-3-07500","Стабилизатор напряжения СНИ3-7,5 кВА трехфазный ИЭК | арт. IVS10-3-07500",{"v":17215.94,"d":"17216"},"\t\nшт",{"v":24102.32,"d":"24102"},1,1,1,{"v":16355.142999999998,"d":"16355"},{"v":15494.346,"d":"15494"}]
["6.5 Мобильные устройства защиты и управления"," | арт. 6.5 Мобильные устройства защиты и управления",{"$nulls":6},0,0]
["6.5.1 Переносные устройства защитного отключения, управляемые дифференциальным током"," | арт. 6.5.1 Переносные устройства защитного отключения, управляемые дифференциальным током",{"$nulls":6},0,0]
["WDV10-16-10-K01","Адаптер с защитным отключением УЗО-ДПА16 10мА | арт. WDV10-16-10-K01",{"v":756.6,"d":"757"},"\t\nшт",{"v":1059.24,"d":"1059"},48,12,12,{"v":718.77,"d":"719"},{"v":680.94,"d":"681"}]
["WDV10-16-30-K01","Адаптер с защитным отключением УЗО-ДПА16 30мА | арт. WDV10-16-30-K01",{"v":680.95,"d":"681"},"\t\nшт",{"v":953.33,"d":"953"},48,12,12,{"v":646.9025,"d":"647"},{"v":612.855,"d":"613"}]
["WDV20-16-10-K01","Адаптер с защитным отключением УЗО-ДПА16В 10мА | арт. WDV20-16-10-K01",{"v":832.26,"d":"832"},"\t\nшт",{"v":1165.16,"d":"1165"},48,12,12,{"v":790.6469999999999,"d":"791"},{"v":749.034,"d":"749"}]
["WDV20-16-30-K01","Адаптер с защитным отключением УЗО-ДПА16В 30мА | арт. WDV20-16-30-K01",{"v":756.6,"d":"757"},"\t\nшт",{"v":1059.24,"d":"1059"},48,12,12,{"v":718.77,"d":"719"},{"v":680.94,"d":"681"}]
["WDV30-16-10-K09","Вилка с защитным отключением УЗО-ДПВ16 10мА | арт. WDV30-16-10-K09",{"v":832.26,"d":"832"},"\t\nшт",{"v":1165.16,"d":"1165"},48,12,12,{"v":790.6469999999999,"d":"791"},{"v":749.034,"d":"749"}]
["WDV30-16-30-K09","Вилка с защитным отключением УЗО-ДПВ16 30мА | арт. WDV30-16-30-K09",{"v":756.6,"d":"757"},"\t\nшт",{"v":1059.24,"d":"1059"},48,12,12,{"v":718.77,"d":"719"},{"v":680.94,"d":"681"}]
["08. Коммутационное оборудование"," | арт. 08. Коммутационное оборудование",{"$nulls":6},0,0]
["8.1 Контакторы"," | арт. 8.1 Контакторы",{"$nulls":6},0,0]
["8.1.1 Контакторы КМИ     9А.....95А"," | арт. 8.1.1 Контакторы КМИ     9А.....95А",{"$nulls":6},0,0]
["KKM11-009-110-10","Контактор КМИ-10910 9А 110В/АС3 1НО ИЭК | арт. KKM11-009-110-10",{"v":181.25,"d":"181"},"\t\nшт",{"v":253.75,"d":"254"},50,5,5,{"v":172.1875,"d":"172"},{"v":163.125,"d":"163"}]
["KKM11-009-230-10","Контактор КМИ-10910 9А 230В/АС3 1НО ИЭК | арт. KKM11-009-230-10",{"v":164.75,"d":"165"},"\t\nшт",{"v":230.65,"d":"231"},50,50,50,{"v":156.5125,"d":"157"},{"v":148.275,"d":"148"}]
["KKM11-009-024-10","Контактор КМИ-10910 9А 24В/АС3 1НО ИЭК | арт. KKM11-009-024-10",{"v":181.25,"d":"181"},"\t\nшт",{"v":253.75,"d":"254"},50,5,5,{"v":172.1875,"d":"172"},{"v":163.125,"d":"163"}]
["KKM11-009-036-10","Контактор КМИ-10910 9А 36В/АС3 1НО ИЭК | арт. KKM11-009-036-10",{"v":181.25,"d":"181"},"\t\nшт",{"v":253.75,"d":"254"},50,5,5,{"v":172.1875,"d":"172"},{"v":163.125,"d":"163"}]
["KKM11-009-400-10","Контактор КМИ-10910 9А 400В/АС3 1НО ИЭК | арт. KKM11-009-400-10",{"v":181.25,"d":"181"},"\t\nшт",{"v":253.75,"d":"254"},50,5,5,{"v":172.1875,"d":"172"},{"v":163.125,"d":"163"}]
["KKM11-009-110-01","Контактор КМИ-10911 9А 110В/АС3 1НЗ ИЭК | арт. KKM11-009-110-01",{"v":189.3,"d":"189"},"\t\nшт",{"v":265.02,"d":"265"},50,5,5,{"v":179.835,"d":"180"},{"v":170.37,"d":"170"}]
["KKM11-009-230-01","Контактор КМИ-10911 9А 230В/АС3 1НЗ ИЭК | арт. KKM11-009-230-01",{"v":173.18,"d":"173"},"\t\nшт",{"v":242.45,"d":"242"},50,50,50,{"v":164.521,"d":"165"},{"v":155.86200000000002,"d":"156"}]
["KKM11-009-400-01","Контактор КМИ-10911 9А 400В/АС3 1НЗ ИЭК | арт. KKM11-009-400-01",{"v":189.3,"d":"189"},"\t\nшт",{"v":265.02,"d":"265"},50,5,5,{"v":179.835,"d":"180"},{"v":170.37,"d":"170"}]
["KKM11-012-110-10","Контактор КМИ-11210 12А 110В/АС3 1НО ИЭК | арт. KKM11-012-110-10",{"v":201.11,"d":"201"},"\t\nшт",{"v":281.55,"d":"282"},50,5,5,{"v":191.0545,"d":"191"},{"v":180.99900000000002,"d":"181"}]
["KKM11-012-230-10","Контактор КМИ-11210 12А 230В/АС3 1НО ИЭК | арт. KKM11-012-230-10",{"v":182.78,"d":"183"},"\t\nшт",{"v":255.89,"d":"256"},50,50,50,{"v":173.641,"d":"174"},{"v":164.502,"d":"165"}]
["KKM11-012-024-10","Контактор КМИ-11210 12А 24В/АС3 1НО ИЭК | арт. KKM11-012-024-10",{"v":201.11,"d":"201"},"\t\nшт",{"v":281.55,"d":"282"},50,5,5,{"v":191.0545,"d":"191"},{"v":180.99900000000002,"d":"181"}]
["KKM11-012-036-10","Контактор КМИ-11210 12А 36В/АС3 1НО ИЭК | арт. KKM11-012-036-10",{"v":201.11,"d":"201"},"\t\nшт",{"v":281.55,"d":"282"},50,5,5,{"v":191.0545,"d":"191"},{"v":180.99900000000002,"d":"181"}]
["KKM11-012-400-10","Контактор КМИ-11210 12А 400В/АС3 1НО ИЭК | арт. KKM11-012-400-10",{"v":201.11,"d":"201"},"\t\nшт",{"v":281.55,"d":"282"},50,5,5,{"v":191.0545,"d":"191"},{"v":180.99900000000002,"d":"181"}]
["KKM11-012-110-01","Контактор КМИ-11211 12А 110В/АС3 1НЗ ИЭК | арт. KKM11-012-110-01",{"v":210.24,"d":"210"},"\t\nшт",{"v":294.34,"d":"294"},50,5,5,{"v":199.728,"d":"200"},{"v":189.216,"d":"189"}]
["KKM11-012-230-01","Контактор КМИ-11211 12А 230В/АС3 1HЗ ИЭК | арт. KKM11-012-230-01",{"v":191.94,"d":"192"},"\t\nшт",{"v":268.72,"d":"269"},50,50,50,{"v":182.343,"d":"182"},{"v":172.746,"d":"173"}]
["KKM11-012-400-01","Контактор КМИ-11211 12А 400В/АС3 1НЗ ИЭК | арт. KKM11-012-400-01",{"v":210.24,"d":"210"},"\t\nшт",{"v":294.34,"d":"294"},50,5,5,{"v":199.728,"d":"200"},{"v":189.216,"d":"189"}]
["KKM11-018-110-10","Контактор КМИ-11810 18А 110В/АС3 1НО ИЭК | арт. KKM11-018-110-10",{"v":244.02,"d":"244"},"\t\nшт",{"v":341.63,"d":"342"},50,5,5,{"v":231.819,"d":"232"},{"v":219.61800000000002,"d":"220"}]
["KKM11-018-230-10","Контактор КМИ-11810 18А 230В/АС3 1НО ИЭК | арт. KKM11-018-230-10",{"v":221.89,"d":"222"},"\t\nшт",{"v":310.65,"d":"311"},50,50,50,{"v":210.79549999999998,"d":"211"},{"v":199.701,"d":"200"}]
["KKM11-018-024-10","Контактор КМИ-11810 18А 24В/АС3 1НО ИЭК | арт. KKM11-018-024-10",{"v":244.02,"d":"244"},"\t\nшт",{"v":341.63,"d":"342"},50,5,5,{"v":231.819,"d":"232"},{"v":219.61800000000002,"d":"220"}]
["KKM11-018-036-10","Контактор КМИ-11810 18А 36В/АС3 1НО ИЭК | арт. KKM11-018-036-10",{"v":244.02,"d":"244"},"\t\nшт",{"v":341.63,"d":"342"},50,5,5,{"v":231.819,"d":"232"},{"v":219.61800000000002,"d":"220"}]
["KKM11-018-400-10","Контактор КМИ-11810 18А 400В/АС3 1НО ИЭК | арт. KKM11-018-400-10",{"v":244.02,"d":"244"},"\t\nшт",{"v":341.63,"d":"342"},50,5,5,{"v":231.819,"d":"232"},{"v":219.61800000000002,"d":"220"}]
["KKM11-018-230-01","Контактор КМИ-11811 18А  230В/АС3 1НЗ ИЭК | арт. KKM11-018-230-01",{"v":233.15,"d":"233"},"\t\nшт",{"v":326.41,"d":"326"},50,50,50,{"v":221.4925,"d":"221"},{"v":209.835,"d":"210"}]
["KKM11-018-110-01","Контактор КМИ-11811 18А 110В/АС3 1НЗ ИЭК | арт. KKM11-018-110-01",{"v":255.3,"d":"255"},"\t\nшт",{"v":357.42,"d":"357"},50,5,5,{"v":242.535,"d":"243"},{"v":229.77,"d":"230"}]
["KKM11-018-400-01","Контактор КМИ-11811 18А 400В/АС3 1НЗ ИЭК | арт. KKM11-018-400-01",{"v":255.3,"d":"255"},"\t\nшт",{"v":357.42,"d":"357"},50,5,5,{"v":242.535,"d":"243"},{"v":229.77,"d":"230"}]
["KKM21-025-110-10","Контактор КМИ-22510 25А 110В/АС3 1НО ИЭК | арт. KKM21-025-110-10",{"v":309.08,"d":"309"},"\t\nшт",{"v":432.71,"d":"433"},50,5,5,{"v":293.626,"d":"294"},{"v":278.17199999999997,"d":"278"}]
["KKM21-025-230-10","Контактор КМИ-22510 25А 230В/АС3 1НО ИЭК | арт. KKM21-025-230-10",{"v":281.1,"d":"281"},"\t\nшт",{"v":393.54,"d":"394"},50,50,50,{"v":267.045,"d":"267"},{"v":252.99000000000004,"d":"253"}]
["KKM21-025-024-10","Контактор КМИ-22510 25А 24В/АС3 1НО ИЭК | арт. KKM21-025-024-10",{"v":309.08,"d":"309"},"\t\nшт",{"v":432.71,"d":"433"},50,5,5,{"v":293.626,"d":"294"},{"v":278.17199999999997,"d":"278"}]
["KKM21-025-036-10","Контактор КМИ-22510 25А 36В/АС3 1НО ИЭК | арт. KKM21-025-036-10",{"v":309.08,"d":"309"},"\t\nшт",{"v":432.71,"d":"433"},50,5,5,{"v":293.626,"d":"294"},{"v":278.17199999999997,"d":"278"}]
["KKM21-025-400-10","Контактор КМИ-22510 25А 400В/АС3 1НО ИЭК | арт. KKM21-025-400-10",{"v":309.08,"d":"309"},"\t\nшт",{"v":432.71,"d":"433"},50,5,5,{"v":293.626,"d":"294"},{"v":278.17199999999997,"d":"278"}]
["KKM21-025-110-01","Контактор КМИ-22511 25А 110В/АС3 1НЗ ИЭК | арт. KKM21-025-110-01",{"v":323.5,"d":"324"},"\t\nшт",{"v":452.9,"d":"453"},50,5,5,{"v":307.325,"d":"307"},{"v":291.15000000000003,"d":"291"}]
["KKM21-025-230-01","Контактор КМИ-22511 25А 230В/АС3 1НЗ ИЭК | арт. KKM21-025-230-01",{"v":295.08,"d":"295"},"\t\nшт",{"v":413.11,"d":"413"},50,25,25,{"v":280.32599999999996,"d":"280"},{"v":265.572,"d":"266"}]
["KKM21-025-400-01","Контактор КМИ-22511 25А 400В/АС3 1НЗ ИЭК | арт. KKM21-025-400-01",{"v":323.5,"d":"324"},"\t\nшт",{"v":452.9,"d":"453"},50,5,5,{"v":307.325,"d":"307"},{"v":291.15000000000003,"d":"291"}]
["KKM21-032-110-10","Контактор КМИ-23210 32А 110В/АС3 1НО ИЭК | арт. KKM21-032-110-10",{"v":353.28,"d":"353"},"\t\nшт",{"v":494.59,"d":"495"},50,5,5,{"v":335.616,"d":"336"},{"v":317.952,"d":"318"}]
["KKM21-032-230-10","Контактор КМИ-23210 32А 230В/АС3 1НО ИЭК | арт. KKM21-032-230-10",{"v":321.01,"d":"321"},"\t\nшт",{"v":449.41,"d":"449"},50,50,50,{"v":304.9595,"d":"305"},{"v":288.909,"d":"289"}]
["KKM21-032-036-10","Контактор КМИ-23210 32А 36В/АС3 1НО ИЭК | арт. KKM21-032-036-10",{"v":353.28,"d":"353"},"\t\nшт",{"v":494.59,"d":"495"},50,5,5,{"v":335.616,"d":"336"},{"v":317.952,"d":"318"}]
["KKM21-032-400-10","Контактор КМИ-23210 32А 400В/АС3 1НО ИЭК | арт. KKM21-032-400-10",{"v":353.28,"d":"353"},"\t\nшт",{"v":494.59,"d":"495"},50,5,5,{"v":335.616,"d":"336"},{"v":317.952,"d":"318"}]
["KKM21-032-110-01","Контактор КМИ-23211 32А 110В/АС3 1НЗ ИЭК | арт. KKM21-032-110-01",{"v":369.2,"d":"369"},"\t\nшт",{"v":516.88,"d":"517"},50,5,5,{"v":350.73999999999995,"d":"351"},{"v":332.28,"d":"332"}]
["KKM21-032-230-01","Контактор КМИ-23211 32А 230В/АС3 1НЗ ИЭК | арт. KKM21-032-230-01",{"v":336.94,"d":"337"},"\t\nшт",{"v":471.72,"d":"472"},50,5,5,{"v":320.09299999999996,"d":"320"},{"v":303.246,"d":"303"}]
["KKM21-032-400-01","Контактор КМИ-23211 32А 400В/АС3 1НЗ ИЭК | арт. KKM21-032-400-01",{"v":369.2,"d":"369"},"\t\nшт",{"v":516.88,"d":"517"},50,5,5,{"v":350.73999999999995,"d":"351"},{"v":332.28,"d":"332"}]
["KKM31-040-110-11","Контактор КМИ-34012 40А 110В/АС3 1НО;1НЗ ИЭК | арт. KKM31-040-110-11",{"v":592.28,"d":"592"},"\t\nшт",{"v":829.19,"d":"829"},20,4,4,{"v":562.6659999999999,"d":"563"},{"v":533.052,"d":"533"}]
["KKM31-040-230-11","Контактор КМИ-34012 40А 230В/АС3 1НО;1НЗ ИЭК | арт. KKM31-040-230-11",{"v":538.28,"d":"538"},"\t\nшт",{"v":753.59,"d":"754"},20,20,20,{"v":511.36599999999993,"d":"511"},{"v":484.452,"d":"484"}]
["KKM31-040-036-11","Контактор КМИ-34012 40А 36В/АС3 1НО;1НЗ (УКР) ИЭК | арт. KKM31-040-036-11",{"v":592.28,"d":"592"},"\t\nшт",{"v":829.19,"d":"829"},20,4,4,{"v":562.6659999999999,"d":"563"},{"v":533.052,"d":"533"}]
["KKM31-040-400-11","Контактор КМИ-34012 40А 400В/АС3 1НО;1НЗ ИЭК | арт. KKM31-040-400-11",{"v":592.28,"d":"592"},"\t\nшт",{"v":829.19,"d":"829"},20,20,20,{"v":562.6659999999999,"d":"563"},{"v":533.052,"d":"533"}]
["KKM31-050-110-11","Контактор КМИ-35012 50А 110В/АС3 1НО;1НЗ ИЭК | арт. KKM31-050-110-11",{"v":765.83,"d":"766"},"\t\nшт",{"v":1072.16,"d":"1072"},20,4,4,{"v":727.5385,"d":"728"},{"v":689.2470000000001,"d":"689"}]
["KKM31-050-230-11","Контактор КМИ-35012 50А 230В/АС3 1НО;1НЗ ИЭК | арт. KKM31-050-230-11",{"v":696.24,"d":"696"},"\t\nшт",{"v":974.74,"d":"975"},20,20,20,{"v":661.428,"d":"661"},{"v":626.616,"d":"627"}]
["KKM31-050-400-11","Контактор КМИ-35012 50А 400В/АС3 1НО;1НЗ ИЭК | арт. KKM31-050-400-11",{"v":765.83,"d":"766"},"\t\nшт",{"v":1072.16,"d":"1072"},20,4,4,{"v":727.5385,"d":"728"},{"v":689.2470000000001,"d":"689"}]
["KKM41-065-110-11","Контактор КМИ-46512 65А 110В/АС3 1НО;1НЗ ИЭК | арт. KKM41-065-110-11",{"v":741.38,"d":"741"},"\t\nшт",{"v":1037.93,"d":"1038"},20,4,4,{"v":704.3109999999999,"d":"704"},{"v":667.242,"d":"667"}]
["KKM41-065-230-11","Контактор КМИ-46512 65А 230В/АС3 1НО;1НЗ ИЭК | арт. KKM41-065-230-11",{"v":700.32,"d":"700"},"\t\nшт",{"v":980.45,"d":"980"},20,20,20,{"v":665.304,"d":"665"},{"v":630.288,"d":"630"}]
["KKM41-065-400-11","Контактор КМИ-46512 65А 400В/АС3 1НО;1НЗ ИЭК | арт. KKM41-065-400-11",{"v":741.38,"d":"741"},"\t\nшт",{"v":1037.93,"d":"1038"},20,4,4,{"v":704.3109999999999,"d":"704"},{"v":667.242,"d":"667"}]
["KKM41-080-110-11","Контактор КМИ-48012 80А 110В/АС3 1НО;1НЗ ИЭК | арт. KKM41-080-110-11",{"v":1102.71,"d":"1103"},"\t\nшт",{"v":1543.79,"d":"1544"},16,4,4,{"v":1047.5745,"d":"1048"},{"v":992.4390000000001,"d":"992"}]
["KKM41-080-230-11","Контактор КМИ-48012 80А 230В/АС3 1НО;1НЗ ИЭК | арт. KKM41-080-230-11",{"v":1017.76,"d":"1018"},"\t\nшт",{"v":1424.86,"d":"1425"},16,16,16,{"v":966.872,"d":"967"},{"v":915.984,"d":"916"}]
["KKM41-080-400-11","Контактор КМИ-48012 80А 400В/АС3 1НО;1НЗ ИЭК | арт. KKM41-080-400-11",{"v":1102.71,"d":"1103"},"\t\nшт",{"v":1543.79,"d":"1544"},16,4,4,{"v":1047.5745,"d":"1048"},{"v":992.4390000000001,"d":"992"}]
["KKM41-095-110-11","Контактор КМИ-49512 95А 110В/АС3 1НО;1НЗ ИЭК | арт. KKM41-095-110-11",{"v":1114.2,"d":"1114"},"\t\nшт",{"v":1559.88,"d":"1560"},16,4,4,{"v":1058.49,"d":"1058"},{"v":1002.7800000000001,"d":"1003"}]
["KKM41-095-230-11","Контактор КМИ-49512 95А 230В/АС3 1НО;1НЗ ИЭК | арт. KKM41-095-230-11",{"v":1038.56,"d":"1039"},"\t\nшт",{"v":1453.98,"d":"1454"},16,16,16,{"v":986.632,"d":"987"},{"v":934.704,"d":"935"}]
["KKM41-095-400-11","Контактор КМИ-49512 95А 400В/АС3 1НО;1НЗ ИЭК | арт. KKM41-095-400-11",{"v":1114.2,"d":"1114"},"\t\nшт",{"v":1559.88,"d":"1560"},16,4,4,{"v":1058.49,"d":"1058"},{"v":1002.7800000000001,"d":"1003"}]
["8.1.2 Контакторы КТИ  115А.....630А"," | арт. 8.1.2 Контакторы КТИ  115А.....630А",{"$nulls":6},0,0]
["KKT50-115-230-10","Контактор КТИ-5115  115А  230В/АС3 ИЭК | арт. KKT50-115-230-10",{"v":2637.62,"d":"2638"},"\t\nшт",{"v":3692.67,"d":"3693"},4,1,1,{"v":2505.7389999999996,"d":"2506"},{"v":2373.858,"d":"2374"}]
["KKT50-115-400-10","Контактор КТИ-5115  115А  400В/АС3 ИЭК | арт. KKT50-115-400-10",{"v":2637.62,"d":"2638"},"\t\nшт",{"v":3692.67,"d":"3693"},4,1,1,{"v":2505.7389999999996,"d":"2506"},{"v":2373.858,"d":"2374"}]
["KKT50-150-230-10","Контактор КТИ-5150  150А  230В/АС3 ИЭК | арт. KKT50-150-230-10",{"v":3750.85,"d":"3751"},"\t\nшт",{"v":5251.19,"d":"5251"},4,1,1,{"v":3563.3075,"d":"3563"},{"v":3375.765,"d":"3376"}]
["KKT50-150-400-10","Контактор КТИ-5150  150А  400В/АС3 ИЭК | арт. KKT50-150-400-10",{"v":3750.85,"d":"3751"},"\t\nшт",{"v":5251.19,"d":"5251"},4,1,1,{"v":3563.3075,"d":"3563"},{"v":3375.765,"d":"3376"}]
["KKT50-185-230-10","Контактор КТИ-5185  185А  230В/АС3 ИЭК | арт. KKT50-185-230-10",{"v":4875.22,"d":"4875"},"\t\nшт",{"v":6825.31,"d":"6825"},4,1,1,{"v":4631.459,"d":"4631"},{"v":4387.698,"d":"4388"}]
["KKT50-185-400-10","Контактор КТИ-5185  185А  400В/АС3 ИЭК | арт. KKT50-185-400-10",{"v":4875.22,"d":"4875"},"\t\nшт",{"v":6825.31,"d":"6825"},4,1,1,{"v":4631.459,"d":"4631"},{"v":4387.698,"d":"4388"}]
["KKT50-225-230-10","Контактор КТИ-5225  225А  230В/АС3 ИЭК | арт. KKT50-225-230-10",{"v":5525.22,"d":"5525"},"\t\nшт",{"v":7735.31,"d":"7735"},2,1,1,{"v":5248.959,"d":"5249"},{"v":4972.698,"d":"4973"}]
["KKT50-225-400-10","Контактор КТИ-5225  225А  400В/АС3 ИЭК | арт. KKT50-225-400-10",{"v":5525.22,"d":"5525"},"\t\nшт",{"v":7735.31,"d":"7735"},2,1,1,{"v":5248.959,"d":"5249"},{"v":4972.698,"d":"4973"}]
["KKT50-265-230-10","Контактор КТИ-5265  265А  230В/АС3 ИЭК | арт. KKT50-265-230-10",{"v":6437.16,"d":"6437"},"\t\nшт",{"v":9012.02,"d":"9012"},2,1,1,{"v":6115.302,"d":"6115"},{"v":5793.444,"d":"5793"}]
["KKT50-265-400-10","Контактор КТИ-5265  265А  400В/АС3 ИЭК | арт. KKT50-265-400-10",{"v":6437.16,"d":"6437"},"\t\nшт",{"v":9012.02,"d":"9012"},2,1,1,{"v":6115.302,"d":"6115"},{"v":5793.444,"d":"5793"}]
["KKT50-330-230-10","Контактор КТИ-5330  330А  230В/АС3 ИЭК | арт. KKT50-330-230-10",{"v":8664.67,"d":"8665"},"\t\nшт",{"v":12130.54,"d":"12131"},2,1,1,{"v":8231.4365,"d":"8231"},{"v":7798.203,"d":"7798"}]
["KKT50-330-400-10","Контактор КТИ-5330  330А  400В/АС3 ИЭК | арт. KKT50-330-400-10",{"v":8664.67,"d":"8665"},"\t\nшт",{"v":12130.54,"d":"12131"},2,1,1,{"v":8231.4365,"d":"8231"},{"v":7798.203,"d":"7798"}]
["KKT60-400-230-10","Контактор КТИ-6400  400А  230В/АС3 ИЭК | арт. KKT60-400-230-10",{"v":9097.19,"d":"9097"},"\t\nшт",{"v":12736.07,"d":"12736"},2,1,1,{"v":8642.3305,"d":"8642"},{"v":8187.4710000000005,"d":"8187"}]
["KKT60-400-400-10","Контактор КТИ-6400  400А  400В/АС3 ИЭК | арт. KKT60-400-400-10",{"v":9097.19,"d":"9097"},"\t\nшт",{"v":12736.07,"d":"12736"},2,1,1,{"v":8642.3305,"d":"8642"},{"v":8187.4710000000005,"d":"8187"}]
["KKT60-500-230-10","Контактор КТИ-6500  500А  230В/АС3 ИЭК | арт. KKT60-500-230-10",{"v":11812.99,"d":"11813"},"\t\nшт",{"v":16538.19,"d":"16538"},2,1,1,{"v":11222.340499999998,"d":"11222"},{"v":10631.691,"d":"10632"}]
["KKT60-500-400-10","Контактор КТИ-6500  500А  400В/АС3 ИЭК | арт. KKT60-500-400-10",{"v":11812.99,"d":"11813"},"\t\nшт",{"v":16538.19,"d":"16538"},2,1,1,{"v":11222.340499999998,"d":"11222"},{"v":10631.691,"d":"10632"}]
["KKT70-630-230-10","Контактор КТИ-7630  630А  230В/АС3 ИЭК | арт. KKT70-630-230-10",{"v":14490.94,"d":"14491"},"\t\nшт",{"v":20287.32,"d":"20287"},1,1,1,{"v":13766.393,"d":"13766"},{"v":13041.846000000001,"d":"13042"}]
["KKT70-630-400-10","Контактор КТИ-7630  630А  400В/АС3 ИЭК | арт. KKT70-630-400-10",{"v":14490.94,"d":"14491"},"\t\nшт",{"v":20287.32,"d":"20287"},1,1,1,{"v":13766.393,"d":"13766"},{"v":13041.846000000001,"d":"13042"}]
["8.1.3 Контакторы КТИ(реверс) 115А...630А"," | арт. 8.1.3 Контакторы КТИ(реверс) 115А...630А",{"$nulls":6},0,0]
["KKT53-115-230-10","Контактор КТИ-51153 реверс 115А  230В/АС3  ИЭК | арт. KKT53-115-230-10",{"v":6310.95,"d":"6311"},"\t\nшт",{"v":8835.33,"d":"8835"},1,1,1,{"v":5995.402499999999,"d":"5995"},{"v":5679.855,"d":"5680"}]
["KKT53-115-400-10","Контактор КТИ-51153 реверс 115А  400В/АС3  ИЭК | арт. KKT53-115-400-10",{"v":6310.95,"d":"6311"},"\t\nшт",{"v":8835.33,"d":"8835"},1,1,1,{"v":5995.402499999999,"d":"5995"},{"v":5679.855,"d":"5680"}]
["KKT53-150-230-10","Контактор КТИ-51503 реверс 150А  230В/АС3  ИЭК | арт. KKT53-150-230-10",{"v":9590.91,"d":"9591"},"\t\nшт",{"v":13427.27,"d":"13427"},1,1,1,{"v":9111.3645,"d":"9111"},{"v":8631.819,"d":"8632"}]
["KKT53-150-400-10","Контактор КТИ-51503 реверс 150А  400В/АС3  ИЭК | арт. KKT53-150-400-10",{"v":9590.91,"d":"9591"},"\t\nшт",{"v":13427.27,"d":"13427"},1,1,1,{"v":9111.3645,"d":"9111"},{"v":8631.819,"d":"8632"}]
["KKT53-185-230-10","Контактор КТИ-51853 реверс 185А  230В/АС3  ИЭК | арт. KKT53-185-230-10",{"v":12254.56,"d":"12255"},"\t\nшт",{"v":17156.38,"d":"17156"},1,1,1,{"v":11641.831999999999,"d":"11642"},{"v":11029.104,"d":"11029"}]
["KKT53-185-400-10","Контактор КТИ-51853 реверс 185А  400В/АС3  ИЭК | арт. KKT53-185-400-10",{"v":12254.56,"d":"12255"},"\t\nшт",{"v":17156.38,"d":"17156"},1,1,1,{"v":11641.831999999999,"d":"11642"},{"v":11029.104,"d":"11029"}]
["KKT53-225-230-10","Контактор КТИ-52253 реверс 225А  230В/АС3  ИЭК | арт. KKT53-225-230-10",{"v":13248.18,"d":"13248"},"\t\nшт",{"v":18547.45,"d":"18547"},1,1,1,{"v":12585.770999999999,"d":"12586"},{"v":11923.362000000001,"d":"11923"}]
["KKT53-225-400-10","Контактор КТИ-52253 реверс 225А  400В/АС3  ИЭК | арт. KKT53-225-400-10",{"v":13248.18,"d":"13248"},"\t\nшт",{"v":18547.45,"d":"18547"},1,1,1,{"v":12585.770999999999,"d":"12586"},{"v":11923.362000000001,"d":"11923"}]
["KKT53-265-230-10","Контактор КТИ-52653 реверс 265А  230В/АС3  ИЭК | арт. KKT53-265-230-10",{"v":14148.52,"d":"14149"},"\t\nшт",{"v":19807.93,"d":"19808"},1,1,1,{"v":13441.094,"d":"13441"},{"v":12733.668000000001,"d":"12734"}]
["KKT53-265-400-10","Контактор КТИ-52653 реверс 265А  400В/АС3  ИЭК | арт. KKT53-265-400-10",{"v":14148.52,"d":"14149"},"\t\nшт",{"v":19807.93,"d":"19808"},1,1,1,{"v":13441.094,"d":"13441"},{"v":12733.668000000001,"d":"12734"}]
["KKT53-330-230-10","Контактор КТИ-53303 реверс 330А  230В/АС3  ИЭК | арт. KKT53-330-230-10",{"v":19582.87,"d":"19583"},"\t\nшт",{"v":27416.02,"d":"27416"},1,1,1,{"v":18603.726499999997,"d":"18604"},{"v":17624.583,"d":"17625"}]
["KKT53-330-400-10","Контактор КТИ-53303 реверс 330А  400В/АС3  ИЭК | арт. KKT53-330-400-10",{"v":19582.87,"d":"19583"},"\t\nшт",{"v":27416.02,"d":"27416"},1,1,1,{"v":18603.726499999997,"d":"18604"},{"v":17624.583,"d":"17625"}]
["KKT63-400-230-10","Контактор КТИ-64003 реверс 400А  230В/АС3  ИЭК | арт. KKT63-400-230-10",{"v":22521.9,"d":"22522"},"\t\nшт",{"v":31530.66,"d":"31531"},1,1,1,{"v":21395.805,"d":"21396"},{"v":20269.710000000003,"d":"20270"}]
["KKT63-400-400-10","Контактор КТИ-64003 реверс 400А  400В/АС3  ИЭК | арт. KKT63-400-400-10",{"v":22521.9,"d":"22522"},"\t\nшт",{"v":31530.66,"d":"31531"},1,1,1,{"v":21395.805,"d":"21396"},{"v":20269.710000000003,"d":"20270"}]
["KKT63-500-230-10","Контактор КТИ-65003 реверс 500А  230В/АС3  ИЭК | арт. KKT63-500-230-10",{"v":27686.11,"d":"27686"},"\t\nшт",{"v":38760.55,"d":"38761"},1,1,1,{"v":26301.8045,"d":"26302"},{"v":24917.499,"d":"24917"}]
["KKT63-500-400-10","Контактор КТИ-65003 реверс 500А  400В/АС3  ИЭК | арт. KKT63-500-400-10",{"v":27686.11,"d":"27686"},"\t\nшт",{"v":38760.55,"d":"38761"},1,1,1,{"v":26301.8045,"d":"26302"},{"v":24917.499,"d":"24917"}]
["KKT73-630-230-10","Контактор КТИ-76303 реверс 630А  230В/АС3  ИЭК | арт. KKT73-630-230-10",{"v":32413.01,"d":"32413"},"\t\nшт",{"v":45378.21,"d":"45378"},1,1,1,{"v":30792.3595,"d":"30792"},{"v":29171.709,"d":"29172"}]
["KKT73-630-400-10","Контактор КТИ-76303 реверс 630А  400В/АС3  ИЭК | арт. KKT73-630-400-10",{"v":32413.01,"d":"32413"},"\t\nшт",{"v":45378.21,"d":"45378"},1,1,1,{"v":30792.3595,"d":"30792"},{"v":29171.709,"d":"29172"}]
["8.1.4 Контакторы КМИ в оболочке IP54 ИЭК"," | арт. 8.1.4 Контакторы КМИ в оболочке IP54 ИЭК",{"$nulls":6},0,0]
["KKM16-009-220-00","Контактор КМИ10960 9А в оболочке Ue=220В/АС3 IP54 ИЭК | арт. KKM16-009-220-00",{"v":658.15,"d":"658"},"\t\nшт",{"v":921.41,"d":"921"},20,5,5,{"v":625.2425,"d":"625"},{"v":592.335,"d":"592"}]
["KKM16-009-380-00","Контактор КМИ10960 9А в оболочке Ue=380В/АС3 IP54 ИЭК | арт. KKM16-009-380-00",{"v":658.15,"d":"658"},"\t\nшт",{"v":921.41,"d":"921"},20,20,20,{"v":625.2425,"d":"625"},{"v":592.335,"d":"592"}]
["KKM16-012-220-00","Контактор КМИ11260 12А в оболочке Ue=220В/АС3  IP54 ИЭК | арт. KKM16-012-220-00",{"v":749.21,"d":"749"},"\t\nшт",{"v":1048.89,"d":"1049"},20,5,5,{"v":711.7495,"d":"712"},{"v":674.2890000000001,"d":"674"}]
["KKM16-012-380-00","Контактор КМИ11260 12А в оболочке Ue=380В/АС3  IP54 ИЭК | арт. KKM16-012-380-00",{"v":749.21,"d":"749"},"\t\nшт",{"v":1048.89,"d":"1049"},20,20,20,{"v":711.7495,"d":"712"},{"v":674.2890000000001,"d":"674"}]
["KKM16-018-220-00","Контактор КМИ11860 18А в оболочке Ue=220В/АС3  IP54 ИЭК | арт. KKM16-018-220-00",{"v":788.48,"d":"788"},"\t\nшт",{"v":1103.87,"d":"1104"},20,5,5,{"v":749.0559999999999,"d":"749"},{"v":709.6320000000001,"d":"710"}]
["KKM16-018-380-00","Контактор КМИ11860 18А в оболочке Ue=380В/АС3  IP54 ИЭК | арт. KKM16-018-380-00",{"v":788.48,"d":"788"},"\t\nшт",{"v":1103.87,"d":"1104"},20,10,10,{"v":749.0559999999999,"d":"749"},{"v":709.6320000000001,"d":"710"}]
["KKM26-025-220-00","Контактор КМИ22560 25А в оболочке Ue=220В/АС3  IP54 ИЭК | арт. KKM26-025-220-00",{"v":883.45,"d":"883"},"\t\nшт",{"v":1236.83,"d":"1237"},16,4,4,{"v":839.2775,"d":"839"},{"v":795.105,"d":"795"}]
["KKM26-025-380-00","Контактор КМИ22560 25А в оболочке Ue=380В/АС3  IP54 ИЭК | арт. KKM26-025-380-00",{"v":883.45,"d":"883"},"\t\nшт",{"v":1236.83,"d":"1237"},16,16,16,{"v":839.2775,"d":"839"},{"v":795.105,"d":"795"}]
["KKM26-032-220-00","Контактор КМИ23260 32А в оболочке Ue=220В/АС3  IP54 ИЭК | арт. KKM26-032-220-00",{"v":1103.99,"d":"1104"},"\t\nшт",{"v":1545.59,"d":"1546"},16,4,4,{"v":1048.7905,"d":"1049"},{"v":993.591,"d":"994"}]
["KKM26-032-380-00","Контактор КМИ23260 32А в оболочке Ue=380В/АС3  IP54 ИЭК | арт. KKM26-032-380-00",{"v":1103.99,"d":"1104"},"\t\nшт",{"v":1545.59,"d":"1546"},16,16,16,{"v":1048.7905,"d":"1049"},{"v":993.591,"d":"994"}]
["KKM36-040-220-00","Контактор КМИ34062 40А в оболочке Ue=220В/АС3  IP54 ИЭК | арт. KKM36-040-220-00",{"v":1573.6,"d":"1574"},"\t\nшт",{"v":2203.04,"d":"2203"},6,2,2,{"v":1494.9199999999998,"d":"1495"},{"v":1416.24,"d":"1416"}]
["KKM36-040-380-00","Контактор КМИ34062 40А в оболочке Ue=380В/АС3  IP54 ИЭК | арт. KKM36-040-380-00",{"v":1573.6,"d":"1574"},"\t\nшт",{"v":2203.04,"d":"2203"},6,6,6,{"v":1494.9199999999998,"d":"1495"},{"v":1416.24,"d":"1416"}]
["KKM36-050-220-00","Контактор КМИ35062 50А в оболочке Ue=220В/АС3  IP54 ИЭК | арт. KKM36-050-220-00",{"v":1942.46,"d":"1942"},"\t\nшт",{"v":2719.44,"d":"2719"},6,2,2,{"v":1845.337,"d":"1845"},{"v":1748.2140000000002,"d":"1748"}]
["KKM36-050-380-00","Контактор КМИ35062 50А в оболочке Ue=380В/АС3  IP54 ИЭК | арт. KKM36-050-380-00",{"v":1942.46,"d":"1942"},"\t\nшт",{"v":2719.44,"d":"2719"},6,6,6,{"v":1845.337,"d":"1845"},{"v":1748.2140000000002,"d":"1748"}]
["KKM46-065-220-00","Контактор КМИ46562 65А в оболочке Ue=220В/АС3  IP54 ИЭК | арт. KKM46-065-220-00",{"v":1860.88,"d":"1861"},"\t\nшт",{"v":2605.23,"d":"2605"},6,6,6,{"v":1767.836,"d":"1768"},{"v":1674.7920000000001,"d":"1675"}]
["KKM46-065-380-00","Контактор КМИ46562 65А в оболочке Ue=380В/АС3  IP54 ИЭК | арт. KKM46-065-380-00",{"v":1860.88,"d":"1861"},"\t\nшт",{"v":2605.23,"d":"2605"},6,6,6,{"v":1767.836,"d":"1768"},{"v":1674.7920000000001,"d":"1675"}]
["KKM46-080-220-00","Контактор КМИ48062 80А в оболочке Ue=220В/АС3  IP54 ИЭК | арт. KKM46-080-220-00",{"v":3027.21,"d":"3027"},"\t\nшт",{"v":4238.09,"d":"4238"},6,2,2,{"v":2875.8495,"d":"2876"},{"v":2724.489,"d":"2724"}]
["KKM46-080-380-00","Контактор КМИ48062 80А в оболочке Ue=380В/АС3  IP54 ИЭК | арт. KKM46-080-380-00",{"v":3027.21,"d":"3027"},"\t\nшт",{"v":4238.09,"d":"4238"},6,6,6,{"v":2875.8495,"d":"2876"},{"v":2724.489,"d":"2724"}]
["KKM46-095-220-00","Контактор КМИ49562 95А в оболочке Ue=220В/АС3  IP54 ИЭК | арт. KKM46-095-220-00",{"v":3363.58,"d":"3364"},"\t\nшт",{"v":4709.01,"d":"4709"},6,2,2,{"v":3195.401,"d":"3195"},{"v":3027.222,"d":"3027"}]
["KKM46-095-380-00","Контактор КМИ49562 95А в оболочке Ue=380В/АС3  IP54 ИЭК | арт. KKM46-095-380-00",{"v":3363.58,"d":"3364"},"\t\nшт",{"v":4709.01,"d":"4709"},6,6,6,{"v":3195.401,"d":"3195"},{"v":3027.222,"d":"3027"}]
["8.1.5 Выключатель ВКИ"," | арт. 8.1.5 Выключатель ВКИ",{"$nulls":6},0,0]
["KVK10-06-3","Выключатель ВКИ-211 3Р  6А 230/400В IP40  ИЭК | арт. KVK10-06-3",{"v":61.17,"d":"61"},"\t\nшт",{"v":85.64,"d":"86"},120,10,10,{"v":58.1115,"d":"58"},{"v":55.053000000000004,"d":"55"}]
["KVK20-10-3","Выключатель ВКИ-216 3Р  10А 230/400В IP40  ИЭК | арт. KVK20-10-3",{"v":91.52,"d":"92"},"\t\nшт",{"v":128.13,"d":"128"},120,10,10,{"v":86.94399999999999,"d":"87"},{"v":82.368,"d":"82"}]
["KVK30-16-3","Выключатель ВКИ-230 3Р  16А 230/400В IP40  ИЭК | арт. KVK30-16-3",{"v":121.9,"d":"122"},"\t\nшт",{"v":170.66,"d":"171"},100,10,10,{"v":115.805,"d":"116"},{"v":109.71000000000001,"d":"110"}]
["8.1.6 Контакторы КТ 6600И, КТП 6600И"," | арт. 8.1.6 Контакторы КТ 6600И, КТП 6600И",{"$nulls":6},0,0]
["KTA11-100-230-2","Контактор КТ 6612И 100А 2р с катушкой управления переменным током 230В ИЭК | арт. KTA11-100-230-2",{"v":3300.39,"d":"3300"},"\t\nшт",{"v":4620.55,"d":"4621"},1,1,1,{"v":3135.3704999999995,"d":"3135"},{"v":2970.351,"d":"2970"}]
["KTA11-100-400-2","Контактор КТ 6612И 100А 2р с катушкой управления переменным током 400В ИЭК | арт. KTA11-100-400-2",{"v":3300.39,"d":"3300"},"\t\nшт",{"v":4620.55,"d":"4621"},1,1,1,{"v":3135.3704999999995,"d":"3135"},{"v":2970.351,"d":"2970"}]
["KTA11-100-230-3","Контактор КТ 6613И 100А 3р с катушкой управления переменным током 230В ИЭК | арт. KTA11-100-230-3",{"v":4122.64,"d":"4123"},"\t\nшт",{"v":5771.7,"d":"5772"},1,1,1,{"v":3916.5080000000003,"d":"3917"},{"v":3710.376,"d":"3710"}]
["KTA11-100-400-3","Контактор КТ 6613И 100А 3р с катушкой управления переменным током 400В ИЭК | арт. KTA11-100-400-3",{"v":4122.64,"d":"4123"},"\t\nшт",{"v":5771.7,"d":"5772"},1,1,1,{"v":3916.5080000000003,"d":"3917"},{"v":3710.376,"d":"3710"}]
["KTA11-100-230-4","Контактор КТ 6614И 100А 4р с катушкой управления переменным током 230В ИЭК | арт. KTA11-100-230-4",{"v":5253.22,"d":"5253"},"\t\nшт",{"v":7354.51,"d":"7355"},1,1,1,{"v":4990.559,"d":"4991"},{"v":4727.898,"d":"4728"}]
["KTA11-100-400-4","Контактор КТ 6614И 100А 4р с катушкой управления переменным током 400В ИЭК | арт. KTA11-100-400-4",{"v":5253.22,"d":"5253"},"\t\nшт",{"v":7354.51,"d":"7355"},1,1,1,{"v":4990.559,"d":"4991"},{"v":4727.898,"d":"4728"}]
["KTA21-150-230-2","Контактор КТ 6622И 150А 2р с катушкой управления переменным током 230В ИЭК | арт. KTA21-150-230-2",{"v":3334.66,"d":"3335"},"\t\nшт",{"v":4668.52,"d":"4669"},1,1,1,{"v":3167.9269999999997,"d":"3168"},{"v":3001.194,"d":"3001"}]
["KTA21-150-400-2","Контактор КТ 6622И 150А 2р с катушкой управления переменным током 400В ИЭК | арт. KTA21-150-400-2",{"v":3334.66,"d":"3335"},"\t\nшт",{"v":4668.52,"d":"4669"},1,1,1,{"v":3167.9269999999997,"d":"3168"},{"v":3001.194,"d":"3001"}]
["KTA21-150-230-3","Контактор КТ 6623И 150А 3р с катушкой управления переменным током 230В ИЭК | арт. KTA21-150-230-3",{"v":4893.5,"d":"4894"},"\t\nшт",{"v":6850.9,"d":"6851"},1,1,1,{"v":4648.825,"d":"4649"},{"v":4404.150000000001,"d":"4404"}]
["KTA21-150-400-3","Контактор КТ 6623И 150А 3р с катушкой управления переменным током 400В ИЭК | арт. KTA21-150-400-3",{"v":4893.5,"d":"4894"},"\t\nшт",{"v":6850.9,"d":"6851"},1,1,1,{"v":4648.825,"d":"4649"},{"v":4404.150000000001,"d":"4404"}]
["KTA21-150-230-4","Контактор КТ 6624И 150А 4р с катушкой управления переменным током 230В ИЭК | арт. KTA21-150-230-4",{"v":5253.22,"d":"5253"},"\t\nшт",{"v":7354.51,"d":"7355"},1,1,1,{"v":4990.559,"d":"4991"},{"v":4727.898,"d":"4728"}]
["KTA21-150-400-4","Контактор КТ 6624И 150А 4р с катушкой управления переменным током 400В ИЭК | арт. KTA21-150-400-4",{"v":5253.22,"d":"5253"},"\t\nшт",{"v":7354.51,"d":"7355"},1,1,1,{"v":4990.559,"d":"4991"},{"v":4727.898,"d":"4728"}]
["KTA31-250-230-2","Контактор КТ 6632И 250А 2р с катушкой управления переменным током 230В ИЭК | арт. KTA31-250-230-2",{"v":5732.87,"d":"5733"},"\t\nшт",{"v":8026.02,"d":"8026"},1,1,1,{"v":5446.2265,"d":"5446"},{"v":5159.583,"d":"5160"}]
["KTA31-250-400-2","Контактор КТ 6632И 250А 2р с катушкой управления переменным током 400В ИЭК | арт. KTA31-250-400-2",{"v":5732.87,"d":"5733"},"\t\nшт",{"v":8026.02,"d":"8026"},1,1,1,{"v":5446.2265,"d":"5446"},{"v":5159.583,"d":"5160"}]
["KTA31-250-230-3","Контактор КТ 6633И 250А 3р с катушкой управления переменным током 230В ИЭК | арт. KTA31-250-230-3",{"v":6109.72,"d":"6110"},"\t\nшт",{"v":8553.61,"d":"8554"},1,1,1,{"v":5804.234,"d":"5804"},{"v":5498.7480000000005,"d":"5499"}]
["KTA31-250-400-3","Контактор КТ 6633И 250А 3р с катушкой управления переменным током 400В ИЭК | арт. KTA31-250-400-3",{"v":6109.72,"d":"6110"},"\t\nшт",{"v":8553.61,"d":"8554"},1,1,1,{"v":5804.234,"d":"5804"},{"v":5498.7480000000005,"d":"5499"}]
["KTA31-250-230-4","Контактор КТ 6634И 250А 4р с катушкой управления переменным током 230В ИЭК | арт. KTA31-250-230-4",{"v":8374.7,"d":"8375"},"\t\nшт",{"v":11724.58,"d":"11725"},1,1,1,{"v":7955.965,"d":"7956"},{"v":7537.2300000000005,"d":"7537"}]
["KTA31-250-400-4","Контактор КТ 6634И 250А 4р с катушкой управления переменным током 400В ИЭК | арт. KTA31-250-400-4",{"v":8374.7,"d":"8375"},"\t\nшт",{"v":11724.58,"d":"11725"},1,1,1,{"v":7955.965,"d":"7956"},{"v":7537.2300000000005,"d":"7537"}]
["KTA41-400-230-2","Контактор КТ 6642И 400А 2р с катушкой управления переменным током 230В ИЭК | арт. KTA41-400-230-2",{"v":7217.47,"d":"7217"},"\t\nшт",{"v":10104.46,"d":"10104"},1,1,1,{"v":6856.5965,"d":"6857"},{"v":6495.723,"d":"6496"}]
["KTA41-400-400-2","Контактор КТ 6642И 400А 2р с катушкой управления переменным током 400В ИЭК | арт. KTA41-400-400-2",{"v":7217.47,"d":"7217"},"\t\nшт",{"v":10104.46,"d":"10104"},1,1,1,{"v":6856.5965,"d":"6857"},{"v":6495.723,"d":"6496"}]
["KTA41-400-230-3","Контактор КТ 6643И 400А 3р с катушкой управления переменным током 230В ИЭК | арт. KTA41-400-230-3",{"v":8222.44,"d":"8222"},"\t\nшт",{"v":11511.42,"d":"11511"},1,1,1,{"v":7811.318,"d":"7811"},{"v":7400.196000000001,"d":"7400"}]
["KTA41-400-400-3","Контактор КТ 6643И 400А 3р с катушкой управления переменным током 400В ИЭК | арт. KTA41-400-400-3",{"v":8222.44,"d":"8222"},"\t\nшт",{"v":11511.42,"d":"11511"},1,1,1,{"v":7811.318,"d":"7811"},{"v":7400.196000000001,"d":"7400"}]
["KTA41-400-230-4","Контактор КТ 6644И 400А 4р с катушкой управления переменным током 230В ИЭК | арт. KTA41-400-230-4",{"v":13180.63,"d":"13181"},"\t\nшт",{"v":18452.88,"d":"18453"},1,1,1,{"v":12521.598499999998,"d":"12522"},{"v":11862.567,"d":"11863"}]
["KTA41-400-400-4","Контактор КТ 6644И 400А 4р с катушкой управления переменным током 400В ИЭК | арт. KTA41-400-400-4",{"v":13180.63,"d":"13181"},"\t\nшт",{"v":18452.88,"d":"18453"},1,1,1,{"v":12521.598499999998,"d":"12522"},{"v":11862.567,"d":"11863"}]
["KTA51-500-230-2","Контактор КТ 6652И 500А 2р с катушкой управления переменным током 230В ИЭК | арт. KTA51-500-230-2",{"v":12576.15,"d":"12576"},"\t\nшт",{"v":17606.61,"d":"17607"},1,1,1,{"v":11947.342499999999,"d":"11947"},{"v":11318.535,"d":"11319"}]
["KTA51-500-400-2","Контактор КТ 6652И 500А 2р с катушкой управления переменным током 400В ИЭК | арт. KTA51-500-400-2",{"v":12576.15,"d":"12576"},"\t\nшт",{"v":17606.61,"d":"17607"},1,1,1,{"v":11947.342499999999,"d":"11947"},{"v":11318.535,"d":"11319"}]
["KTA51-500-230-3","Контактор КТ 6653И 500А 3р с катушкой управления переменным током 230В ИЭК | арт. KTA51-500-230-3",{"v":12748.15,"d":"12748"},"\t\nшт",{"v":17847.41,"d":"17847"},1,1,1,{"v":12110.742499999998,"d":"12111"},{"v":11473.335,"d":"11473"}]
["KTA51-500-400-3","Контактор КТ 6653И 500А 3р с катушкой управления переменным током 400В ИЭК | арт. KTA51-500-400-3",{"v":12748.15,"d":"12748"},"\t\nшт",{"v":17847.41,"d":"17847"},1,1,1,{"v":12110.742499999998,"d":"12111"},{"v":11473.335,"d":"11473"}]
["KTA51-500-230-4","Контактор КТ 6654И 500А 4р с катушкой управления переменным током 230В ИЭК | арт. KTA51-500-230-4",{"v":15582.02,"d":"15582"},"\t\nшт",{"v":21814.83,"d":"21815"},1,1,1,{"v":14802.919,"d":"14803"},{"v":14023.818000000001,"d":"14024"}]
["KTA51-500-400-4","Контактор КТ 6654И 500А 4р с катушкой управления переменным током 400В ИЭК | арт. KTA51-500-400-4",{"v":15582.02,"d":"15582"},"\t\nшт",{"v":21814.83,"d":"21815"},1,1,1,{"v":14802.919,"d":"14803"},{"v":14023.818000000001,"d":"14024"}]
["KTD11-100-110-2","Контактор КТП 6612И 100А 2р с катушкой управления постоянным током 110В ИЭК | арт. KTD11-100-110-2",{"v":4682.22,"d":"4682"},"\t\nшт",{"v":6555.11,"d":"6555"},1,1,1,{"v":4448.109,"d":"4448"},{"v":4213.9980000000005,"d":"4214"}]
["KTD11-100-220-2","Контактор КТП 6612И 100А 2р с катушкой управления постоянным током 220В ИЭК | арт. KTD11-100-220-2",{"v":4682.22,"d":"4682"},"\t\nшт",{"v":6555.11,"d":"6555"},1,1,1,{"v":4448.109,"d":"4448"},{"v":4213.9980000000005,"d":"4214"}]
["KTD11-100-110-3","Контактор КТП 6613И 100А 3р с катушкой управления постоянным током 110В ИЭК | арт. KTD11-100-110-3",{"v":4910.62,"d":"4911"},"\t\nшт",{"v":6874.87,"d":"6875"},1,1,1,{"v":4665.089,"d":"4665"},{"v":4419.558,"d":"4420"}]
["KTD11-100-220-3","Контактор КТП 6613И 100А 3р с катушкой управления постоянным током 220В ИЭК | арт. KTD11-100-220-3",{"v":4910.62,"d":"4911"},"\t\nшт",{"v":6874.87,"d":"6875"},1,1,1,{"v":4665.089,"d":"4665"},{"v":4419.558,"d":"4420"}]
["KTD21-150-110-2","Контактор КТП 6622И 150А 2р с катушкой управления постоянным током 110В ИЭК | арт. KTD21-150-110-2",{"v":4739.32,"d":"4739"},"\t\nшт",{"v":6635.05,"d":"6635"},1,1,1,{"v":4502.353999999999,"d":"4502"},{"v":4265.388,"d":"4265"}]
["KTD21-150-220-2","Контактор КТП 6622И 150А 2р с катушкой управления постоянным током 220В ИЭК | арт. KTD21-150-220-2",{"v":4739.32,"d":"4739"},"\t\nшт",{"v":6635.05,"d":"6635"},1,1,1,{"v":4502.353999999999,"d":"4502"},{"v":4265.388,"d":"4265"}]
["KTD21-150-110-3","Контактор КТП 6623И 150А 3р с катушкой управления постоянным током 110В ИЭК | арт. KTD21-150-110-3",{"v":5824.22,"d":"5824"},"\t\nшт",{"v":8153.91,"d":"8154"},1,1,1,{"v":5533.009,"d":"5533"},{"v":5241.798000000001,"d":"5242"}]
["KTD21-150-220-3","Контактор КТП 6623И 150А 3р с катушкой управления постоянным током 220В ИЭК | арт. KTD21-150-220-3",{"v":5824.22,"d":"5824"},"\t\nшт",{"v":8153.91,"d":"8154"},1,1,1,{"v":5533.009,"d":"5533"},{"v":5241.798000000001,"d":"5242"}]
["KTD31-250-110-2","Контактор КТП 6632И 250А 2р с катушкой управления постоянным током 110В ИЭК | арт. KTD31-250-110-2",{"v":6623.63,"d":"6624"},"\t\nшт",{"v":9273.08,"d":"9273"},1,1,1,{"v":6292.4484999999995,"d":"6292"},{"v":5961.267,"d":"5961"}]
["KTD31-250-220-2","Контактор КТП 6632И 250А 2р с катушкой управления постоянным током 220В ИЭК | арт. KTD31-250-220-2",{"v":6623.63,"d":"6624"},"\t\nшт",{"v":9273.08,"d":"9273"},1,1,1,{"v":6292.4484999999995,"d":"6292"},{"v":5961.267,"d":"5961"}]
["KTD31-250-110-3","Контактор КТП 6633И 250А 3р с катушкой управления постоянным током 110В ИЭК | арт. KTD31-250-110-3",{"v":7251.73,"d":"7252"},"\t\nшт",{"v":10152.42,"d":"10152"},1,1,1,{"v":6889.143499999999,"d":"6889"},{"v":6526.557,"d":"6527"}]
["KTD31-250-220-3","Контактор КТП 6633И 250А 3р с катушкой управления постоянным током 220В ИЭК | арт. KTD31-250-220-3",{"v":7251.73,"d":"7252"},"\t\nшт",{"v":10152.42,"d":"10152"},1,1,1,{"v":6889.143499999999,"d":"6889"},{"v":6526.557,"d":"6527"}]
["KTD41-400-110-2","Контактор КТП 6642И 400А 2р с катушкой управления постоянным током 110В ИЭК | арт. KTD41-400-110-2",{"v":10506.45,"d":"10506"},"\t\nшт",{"v":14709.03,"d":"14709"},1,1,1,{"v":9981.1275,"d":"9981"},{"v":9455.805,"d":"9456"}]
["KTD41-400-220-2","Контактор КТП 6642И 400А 2р с катушкой управления постоянным током 220В ИЭК | арт. KTD41-400-220-2",{"v":10506.45,"d":"10506"},"\t\nшт",{"v":14709.03,"d":"14709"},1,1,1,{"v":9981.1275,"d":"9981"},{"v":9455.805,"d":"9456"}]
["KTD41-400-110-3","Контактор КТП 6643И 400А 3р с катушкой управления постоянным током 110В ИЭК | арт. KTD41-400-110-3",{"v":13133.05,"d":"13133"},"\t\nшт",{"v":18386.27,"d":"18386"},1,1,1,{"v":12476.3975,"d":"12476"},{"v":11819.744999999999,"d":"11820"}]
["KTD41-400-220-3","Контактор КТП 6643И 400А 3р с катушкой управления постоянным током 220В ИЭК | арт. KTD41-400-220-3",{"v":13133.05,"d":"13133"},"\t\nшт",{"v":18386.27,"d":"18386"},1,1,1,{"v":12476.3975,"d":"12476"},{"v":11819.744999999999,"d":"11820"}]
["8.1.8. Контакторы КМИ с катушкой на постоянный ток"," | арт. 8.1.8. Контакторы КМИ с катушкой на постоянный ток",{"$nulls":6},0,0]
["8.2 Доп. устройства для КМИ, КТИ, КТ"," | арт. 8.2 Доп. устройства для КМИ, КТИ, КТ",{"$nulls":6},0,0]
["8.2.1 Приставки выдержки времени"," | арт. 8.2.1 Приставки выдержки времени",{"$nulls":6},0,0]
["KPV10-11-1","Приставка ПВИ-11 задержка на вкл. 0,1-30сек. 1з+1р ИЭК | арт. KPV10-11-1",{"v":329.23,"d":"329"},"\t\nшт",{"v":460.92,"d":"461"},200,10,10,{"v":312.7685,"d":"313"},{"v":296.307,"d":"296"}]
["KPV10-11-2","Приставка ПВИ-12 задержка на вкл. 10-180сек. 1з+1р ИЭК | арт. KPV10-11-2",{"v":329.23,"d":"329"},"\t\nшт",{"v":460.92,"d":"461"},200,10,10,{"v":312.7685,"d":"313"},{"v":296.307,"d":"296"}]
["KPV10-11-3","Приставка ПВИ-13 задержка на вкл. 0,1-3сек. 1з+1р ИЭК | арт. KPV10-11-3",{"v":329.23,"d":"329"},"\t\nшт",{"v":460.92,"d":"461"},200,10,10,{"v":312.7685,"d":"313"},{"v":296.307,"d":"296"}]
["KPV20-11-1","Приставка ПВИ-21 задержка на выкл. 0,1-30сек. 1з+1р ИЭК | арт. KPV20-11-1",{"v":351.04,"d":"351"},"\t\nшт",{"v":491.46,"d":"491"},200,10,10,{"v":333.488,"d":"333"},{"v":315.93600000000004,"d":"316"}]
["KPV20-11-2","Приставка ПВИ-22 задержка на выкл. 10-180сек. 1з+1р ИЭК | арт. KPV20-11-2",{"v":351.04,"d":"351"},"\t\nшт",{"v":491.46,"d":"491"},200,10,10,{"v":333.488,"d":"333"},{"v":315.93600000000004,"d":"316"}]
["KPV20-11-3","Приставка ПВИ-23 задержка на выкл. 0,1-3сек. 1з+1р ИЭК | арт. KPV20-11-3",{"v":351.04,"d":"351"},"\t\nшт",{"v":491.46,"d":"491"},200,10,10,{"v":333.488,"d":"333"},{"v":315.93600000000004,"d":"316"}]
["8.2.2 Приставки контактные"," | арт. 8.2.2 Приставки контактные",{"$nulls":6},0,0]
["KPK10-04","Приставка ПКИ-04 доп.контакты 4р   ИЭК | арт. KPK10-04",{"v":88.79,"d":"89"},"\t\nшт",{"v":124.31,"d":"124"},250,25,25,{"v":84.3505,"d":"84"},{"v":79.911,"d":"80"}]
["KPK10-11","Приставка ПКИ-11 доп. контакты 1з+1р  ИЭК | арт. KPK10-11",{"v":65.38,"d":"65"},"\t\nшт",{"v":91.53,"d":"92"},250,25,25,{"v":62.11099999999999,"d":"62"},{"v":58.842,"d":"59"}]
["KPK10-20","Приставка ПКИ-20 доп.контакты 2з   ИЭК | арт. KPK10-20",{"v":65.38,"d":"65"},"\t\nшт",{"v":91.53,"d":"92"},250,25,25,{"v":62.11099999999999,"d":"62"},{"v":58.842,"d":"59"}]
["KPK10-22","Приставка ПКИ-22 доп.контакты 2з+2р ИЭК | арт. KPK10-22",{"v":88.79,"d":"89"},"\t\nшт",{"v":124.31,"d":"124"},250,25,25,{"v":84.3505,"d":"84"},{"v":79.911,"d":"80"}]
["KPK10-40","Приставка ПКИ-40 доп.контакты 4з   ИЭК | арт. KPK10-40",{"v":88.79,"d":"89"},"\t\nшт",{"v":124.31,"d":"124"},250,25,25,{"v":84.3505,"d":"84"},{"v":79.911,"d":"80"}]
["8.2.3 Катушки управления КМИ от 24 до 660В; 50/60Гц"," | арт. 8.2.3 Катушки управления КМИ от 24 до 660В; 50/60Гц",{"$nulls":6},0,0]
["KKM10D-KU-110","Катушка управления для КМИ-(09А-18А) 110В ИЭК | арт. KKM10D-KU-110",{"v":81.48,"d":"81"},"\t\nшт",{"v":114.07,"d":"114"},100,5,5,{"v":77.406,"d":"77"},{"v":73.33200000000001,"d":"73"}]
["KKM10D-KU-230","Катушка управления для КМИ-(09А-18А) 230В ИЭК | арт. KKM10D-KU-230",{"v":81.48,"d":"81"},"\t\nшт",{"v":114.07,"d":"114"},100,8,8,{"v":77.406,"d":"77"},{"v":73.33200000000001,"d":"73"}]
["KKM10D-KU-024","Катушка управления для КМИ-(09А-18А) 24В ИЭК | арт. KKM10D-KU-024",{"v":81.48,"d":"81"},"\t\nшт",{"v":114.07,"d":"114"},100,8,8,{"v":77.406,"d":"77"},{"v":73.33200000000001,"d":"73"}]
["KKM10D-KU-036","Катушка управления для КМИ-(09А-18А) 36В ИЭК | арт. KKM10D-KU-036",{"v":81.48,"d":"81"},"\t\nшт",{"v":114.07,"d":"114"},100,8,8,{"v":77.406,"d":"77"},{"v":73.33200000000001,"d":"73"}]
["KKM10D-KU-400","Катушка управления для КМИ-(09А-18А) 400В ИЭК | арт. KKM10D-KU-400",{"v":81.48,"d":"81"},"\t\nшт",{"v":114.07,"d":"114"},100,8,8,{"v":77.406,"d":"77"},{"v":73.33200000000001,"d":"73"}]
["KKM20D-KU-110","Катушка управления для КМИ-(25А-32А) 110В ИЭК | арт. KKM20D-KU-110",{"v":96.99,"d":"97"},"\t\nшт",{"v":135.79,"d":"136"},100,5,5,{"v":92.14049999999999,"d":"92"},{"v":87.291,"d":"87"}]
["KKM20D-KU-230","Катушка управления для КМИ-(25А-32А) 230В ИЭК | арт. KKM20D-KU-230",{"v":96.99,"d":"97"},"\t\nшт",{"v":135.79,"d":"136"},100,5,5,{"v":92.14049999999999,"d":"92"},{"v":87.291,"d":"87"}]
["KKM20D-KU-024","Катушка управления для КМИ-(25А-32А) 24В ИЭК | арт. KKM20D-KU-024",{"v":96.99,"d":"97"},"\t\nшт",{"v":135.79,"d":"136"},100,5,5,{"v":92.14049999999999,"d":"92"},{"v":87.291,"d":"87"}]
["KKM20D-KU-036","Катушка управления для КМИ-(25А-32А) 36В ИЭК | арт. KKM20D-KU-036",{"v":96.99,"d":"97"},"\t\nшт",{"v":135.79,"d":"136"},100,5,5,{"v":92.14049999999999,"d":"92"},{"v":87.291,"d":"87"}]
["KKM20D-KU-400","Катушка управления для КМИ-(25А-32А) 400В ИЭК | арт. KKM20D-KU-400",{"v":96.99,"d":"97"},"\t\nшт",{"v":135.79,"d":"136"},100,5,5,{"v":92.14049999999999,"d":"92"},{"v":87.291,"d":"87"}]
["KKM30D-KU-110","Катушка управления для КМИ-(40А-95А) 110В ИЭК | арт. KKM30D-KU-110",{"v":116.38,"d":"116"},"\t\nшт",{"v":162.93,"d":"163"},80,4,4,{"v":110.56099999999999,"d":"111"},{"v":104.742,"d":"105"}]
["KKM30D-KU-230","Катушка управления для КМИ-(40А-95А) 230В ИЭК | арт. KKM30D-KU-230",{"v":116.38,"d":"116"},"\t\nшт",{"v":162.93,"d":"163"},80,4,4,{"v":110.56099999999999,"d":"111"},{"v":104.742,"d":"105"}]
["KKM30D-KU-024","Катушка управления для КМИ-(40А-95А) 24В ИЭК | арт. KKM30D-KU-024",{"v":116.38,"d":"116"},"\t\nшт",{"v":162.93,"d":"163"},80,4,4,{"v":110.56099999999999,"d":"111"},{"v":104.742,"d":"105"}]
["KKM30D-KU-036","Катушка управления для КМИ-(40А-95А) 36В ИЭК | арт. KKM30D-KU-036",{"v":116.38,"d":"116"},"\t\nшт",{"v":162.93,"d":"163"},80,4,4,{"v":110.56099999999999,"d":"111"},{"v":104.742,"d":"105"}]
["KKM30D-KU-400","Катушка управления для КМИ-(40А-95А) 400В ИЭК | арт. KKM30D-KU-400",{"v":116.38,"d":"116"},"\t\nшт",{"v":162.93,"d":"163"},80,4,4,{"v":110.56099999999999,"d":"111"},{"v":104.742,"d":"105"}]
["8.2.4 Механизм блокировки для реверсивной схемы"," | арт. 8.2.4 Механизм блокировки для реверсивной схемы",{"$nulls":6},0,0]
["KKM10D-MB","Механизм блокировки для КМИ(09А-32А) ИЭК | арт. KKM10D-MB",{"v":72.17,"d":"72"},"\t\nшт",{"v":101.04,"d":"101"},100,5,5,{"v":68.5615,"d":"69"},{"v":64.953,"d":"65"}]
["KKM30D-MB","Механизм блокировки для КМИ(40А-95А) ИЭК | арт. KKM30D-MB",{"v":120.26,"d":"120"},"\t\nшт",{"v":168.36,"d":"168"},150,5,5,{"v":114.247,"d":"114"},{"v":108.23400000000001,"d":"108"}]
["8.2.5 Катушки управления КTИ  230 и 400В  50/60Гц"," | арт. 8.2.5 Катушки управления КTИ  230 и 400В  50/60Гц",{"$nulls":6},0,0]
["KKT50D-KU-150-230","Катушка управления  КУ-(115А-150А)  230В  ИЭК | арт. KKT50D-KU-150-230",{"v":555.15,"d":"555"},"\t\nшт",{"v":777.21,"d":"777"},40,1,1,{"v":527.3924999999999,"d":"527"},{"v":499.635,"d":"500"}]
["KKT50D-KU-150-400","Катушка управления  КУ-(115А-150А)  400В  ИЭК | арт. KKT50D-KU-150-400",{"v":555.15,"d":"555"},"\t\nшт",{"v":777.21,"d":"777"},40,1,1,{"v":527.3924999999999,"d":"527"},{"v":499.635,"d":"500"}]
["KKT50D-KU-225-230","Катушка управления  КУ-(185А-225А)  230В  ИЭК | арт. KKT50D-KU-225-230",{"v":775.86,"d":"776"},"\t\nшт",{"v":1086.2,"d":"1086"},40,1,1,{"v":737.067,"d":"737"},{"v":698.274,"d":"698"}]
["KKT50D-KU-225-400","Катушка управления  КУ-(185А-225А)  400В  ИЭК | арт. KKT50D-KU-225-400",{"v":775.86,"d":"776"},"\t\nшт",{"v":1086.2,"d":"1086"},40,1,1,{"v":737.067,"d":"737"},{"v":698.274,"d":"698"}]
["KKT50D-KU-330-230","Катушка управления  КУ-(265А-330А)  230В  ИЭК | арт. KKT50D-KU-330-230",{"v":1054.11,"d":"1054"},"\t\nшт",{"v":1475.75,"d":"1476"},40,1,1,{"v":1001.4044999999999,"d":"1001"},{"v":948.699,"d":"949"}]
["KKT50D-KU-330-400","Катушка управления  КУ-(265А-330А) 400В  ИЭК | арт. KKT50D-KU-330-400",{"v":1054.11,"d":"1054"},"\t\nшт",{"v":1475.75,"d":"1476"},40,1,1,{"v":1001.4044999999999,"d":"1001"},{"v":948.699,"d":"949"}]
["KKT60D-KU-400-230","Катушка управления  КУ-400А  230В  ИЭК | арт. KKT60D-KU-400-230",{"v":1997.18,"d":"1997"},"\t\nшт",{"v":2796.05,"d":"2796"},20,1,1,{"v":1897.321,"d":"1897"},{"v":1797.462,"d":"1797"}]
["KKT60D-KU-400-400","Катушка управления  КУ-400А 400В  ИЭК | арт. KKT60D-KU-400-400",{"v":1997.18,"d":"1997"},"\t\nшт",{"v":2796.05,"d":"2796"},20,1,1,{"v":1897.321,"d":"1897"},{"v":1797.462,"d":"1797"}]
["KKT60D-KU-500-230","Катушка управления  КУ-500А 230В  ИЭК | арт. KKT60D-KU-500-230",{"v":2274.07,"d":"2274"},"\t\nшт",{"v":3183.7,"d":"3184"},20,1,1,{"v":2160.3665,"d":"2160"},{"v":2046.6630000000002,"d":"2047"}]
["KKT60D-KU-500-400","Катушка управления  КУ-500А 400В  ИЭК | арт. KKT60D-KU-500-400",{"v":2274.07,"d":"2274"},"\t\nшт",{"v":3183.7,"d":"3184"},20,1,1,{"v":2160.3665,"d":"2160"},{"v":2046.6630000000002,"d":"2047"}]
["KKT70D-KU-630-230","Катушка управления  КУ-630А 230В  ИЭК | арт. KKT70D-KU-630-230",{"v":2441.29,"d":"2441"},"\t\nшт",{"v":3417.81,"d":"3418"},20,1,1,{"v":2319.2255,"d":"2319"},{"v":2197.161,"d":"2197"}]
["KKT70D-KU-630-400","Катушка управления  КУ-630А 400В  ИЭК | арт. KKT70D-KU-630-400",{"v":2441.29,"d":"2441"},"\t\nшт",{"v":3417.81,"d":"3418"},20,1,1,{"v":2319.2255,"d":"2319"},{"v":2197.161,"d":"2197"}]
["8.2.7 Катушки управления КT  230 и 400В  50/60Гц"," | арт. 8.2.7 Катушки управления КT  230 и 400В  50/60Гц",{"$nulls":6},0,0]
["KTD10D-KU-110-00","Катушка управления КУ(П)-100 110В ИЭК | арт. KTD10D-KU-110-00",{"v":918.3,"d":"918"},"\t\nшт",{"v":1285.62,"d":"1286"},24,1,1,{"v":872.3849999999999,"d":"872"},{"v":826.47,"d":"826"}]
["KTD10D-KU-220-00","Катушка управления КУ(П)-100 220В ИЭК | арт. KTD10D-KU-220-00",{"v":918.3,"d":"918"},"\t\nшт",{"v":1285.62,"d":"1286"},24,1,1,{"v":872.3849999999999,"d":"872"},{"v":826.47,"d":"826"}]
["KTD20D-KU-110-00","Катушка управления КУ(П)-150 110В ИЭК | арт. KTD20D-KU-110-00",811,"\t\nшт",{"v":1135.4,"d":"1135"},24,1,1,{"v":770.4499999999999,"d":"770"},{"v":729.9,"d":"730"}]
["KTD20D-KU-220-00","Катушка управления КУ(П)-150 220В ИЭК | арт. KTD20D-KU-220-00",811,"\t\nшт",{"v":1135.4,"d":"1135"},24,1,1,{"v":770.4499999999999,"d":"770"},{"v":729.9,"d":"730"}]
["KTD30D-KU-110-00","Катушка управления КУ(П)-250 110В ИЭК | арт. KTD30D-KU-110-00",{"v":1517.87,"d":"1518"},"\t\nшт",{"v":2125.02,"d":"2125"},14,1,1,{"v":1441.9764999999998,"d":"1442"},{"v":1366.0829999999999,"d":"1366"}]
["KTD30D-KU-220-00","Катушка управления КУ(П)-250 220В ИЭК | арт. KTD30D-KU-220-00",{"v":1517.87,"d":"1518"},"\t\nшт",{"v":2125.02,"d":"2125"},14,1,1,{"v":1441.9764999999998,"d":"1442"},{"v":1366.0829999999999,"d":"1366"}]
["KTD40D-KU-110-00","Катушка управления КУ(П)-400 110В ИЭК | арт. KTD40D-KU-110-00",{"v":3380.76,"d":"3381"},"\t\nшт",{"v":4733.06,"d":"4733"},10,1,1,{"v":3211.722,"d":"3212"},{"v":3042.684,"d":"3043"}]
["KTD40D-KU-220-00","Катушка управления КУ(П)-400 220В ИЭК | арт. KTD40D-KU-220-00",{"v":3380.76,"d":"3381"},"\t\nшт",{"v":4733.06,"d":"4733"},10,1,1,{"v":3211.722,"d":"3212"},{"v":3042.684,"d":"3043"}]
["KTA10D-KU-127-23","Катушка управления КУ-100/2,3 127В ИЭК | арт. KTA10D-KU-127-23",{"v":591.68,"d":"592"},"\t\nшт",{"v":828.35,"d":"828"},24,1,1,{"v":562.0959999999999,"d":"562"},{"v":532.512,"d":"533"}]
["KTA10D-KU-230-23","Катушка управления КУ-100/2,3 230В ИЭК | арт. KTA10D-KU-230-23",{"v":591.68,"d":"592"},"\t\nшт",{"v":828.35,"d":"828"},1,1,1,{"v":562.0959999999999,"d":"562"},{"v":532.512,"d":"533"}]
["KTA10D-KU-036-23","Катушка управления КУ-100/2,3 36В ИЭК | арт. KTA10D-KU-036-23",{"v":591.68,"d":"592"},"\t\nшт",{"v":828.35,"d":"828"},24,1,1,{"v":562.0959999999999,"d":"562"},{"v":532.512,"d":"533"}]
["KTA10D-KU-400-23","Катушка управления КУ-100/2,3 400В ИЭК | арт. KTA10D-KU-400-23",{"v":591.68,"d":"592"},"\t\nшт",{"v":828.35,"d":"828"},24,1,1,{"v":562.0959999999999,"d":"562"},{"v":532.512,"d":"533"}]
["KTA10D-KU-127-45","Катушка управления КУ-100/4,5 127В ИЭК | арт. KTA10D-KU-127-45",{"v":591.68,"d":"592"},"\t\nшт",{"v":828.35,"d":"828"},24,1,1,{"v":562.0959999999999,"d":"562"},{"v":532.512,"d":"533"}]
["KTA10D-KU-230-45","Катушка управления КУ-100/4,5 230В ИЭК | арт. KTA10D-KU-230-45",{"v":591.68,"d":"592"},"\t\nшт",{"v":828.35,"d":"828"},24,1,1,{"v":562.0959999999999,"d":"562"},{"v":532.512,"d":"533"}]
["KTA10D-KU-400-45","Катушка управления КУ-100/4,5 400В ИЭК | арт. KTA10D-KU-400-45",{"v":591.68,"d":"592"},"\t\nшт",{"v":828.35,"d":"828"},24,1,1,{"v":562.0959999999999,"d":"562"},{"v":532.512,"d":"533"}]
["KTA20D-KU-127-23","Катушка управления КУ-150/2,3 127В ИЭК | арт. KTA20D-KU-127-23",{"v":591.68,"d":"592"},"\t\nшт",{"v":828.35,"d":"828"},24,1,1,{"v":562.0959999999999,"d":"562"},{"v":532.512,"d":"533"}]
["KTA20D-KU-230-23","Катушка управления КУ-150/2,3 230В ИЭК | арт. KTA20D-KU-230-23",{"v":591.68,"d":"592"},"\t\nшт",{"v":828.35,"d":"828"},24,1,1,{"v":562.0959999999999,"d":"562"},{"v":532.512,"d":"533"}]
["KTA20D-KU-036-23","Катушка управления КУ-150/2,3 36В ИЭК | арт. KTA20D-KU-036-23",{"v":591.68,"d":"592"},"\t\nшт",{"v":828.35,"d":"828"},24,1,1,{"v":562.0959999999999,"d":"562"},{"v":532.512,"d":"533"}]
["KTA20D-KU-400-23","Катушка управления КУ-150/2,3 400В ИЭК | арт. KTA20D-KU-400-23",{"v":591.68,"d":"592"},"\t\nшт",{"v":828.35,"d":"828"},24,1,1,{"v":562.0959999999999,"d":"562"},{"v":532.512,"d":"533"}]
["KTA20D-KU-127-45","Катушка управления КУ-150/4,5 127В ИЭК | арт. KTA20D-KU-127-45",{"v":591.68,"d":"592"},"\t\nшт",{"v":828.35,"d":"828"},24,1,1,{"v":562.0959999999999,"d":"562"},{"v":532.512,"d":"533"}]
["KTA20D-KU-230-45","Катушка управления КУ-150/4,5 230В ИЭК | арт. KTA20D-KU-230-45",{"v":591.68,"d":"592"},"\t\nшт",{"v":828.35,"d":"828"},24,1,1,{"v":562.0959999999999,"d":"562"},{"v":532.512,"d":"533"}]
["KTA20D-KU-400-45","Катушка управления КУ-150/4,5 400В ИЭК | арт. KTA20D-KU-400-45",{"v":591.68,"d":"592"},"\t\nшт",{"v":828.35,"d":"828"},24,1,1,{"v":562.0959999999999,"d":"562"},{"v":532.512,"d":"533"}]
["KTA30D-KU-127-23","Катушка управления КУ-250/2,3 127В ИЭК | арт. KTA30D-KU-127-23",{"v":930.91,"d":"931"},"\t\nшт",{"v":1303.27,"d":"1303"},14,1,1,{"v":884.3644999999999,"d":"884"},{"v":837.819,"d":"838"}]
["KTA30D-KU-230-23","Катушка управления КУ-250/2,3 230В ИЭК | арт. KTA30D-KU-230-23",{"v":930.91,"d":"931"},"\t\nшт",{"v":1303.27,"d":"1303"},14,1,1,{"v":884.3644999999999,"d":"884"},{"v":837.819,"d":"838"}]
["KTA30D-KU-400-23","Катушка управления КУ-250/2,3 400В ИЭК | арт. KTA30D-KU-400-23",{"v":930.91,"d":"931"},"\t\nшт",{"v":1303.27,"d":"1303"},14,1,1,{"v":884.3644999999999,"d":"884"},{"v":837.819,"d":"838"}]
["KTA30D-KU-127-45","Катушка управления КУ-250/4,5 127В ИЭК | арт. KTA30D-KU-127-45",{"v":930.91,"d":"931"},"\t\nшт",{"v":1303.27,"d":"1303"},14,1,1,{"v":884.3644999999999,"d":"884"},{"v":837.819,"d":"838"}]
["KTA30D-KU-230-45","Катушка управления КУ-250/4,5 230В ИЭК | арт. KTA30D-KU-230-45",{"v":930.91,"d":"931"},"\t\nшт",{"v":1303.27,"d":"1303"},14,1,1,{"v":884.3644999999999,"d":"884"},{"v":837.819,"d":"838"}]
["KTA30D-KU-400-45","Катушка управления КУ-250/4,5 400В ИЭК | арт. KTA30D-KU-400-45",{"v":930.91,"d":"931"},"\t\nшт",{"v":1303.27,"d":"1303"},14,1,1,{"v":884.3644999999999,"d":"884"},{"v":837.819,"d":"838"}]
["KTA40D-KU-230-23","Катушка управления КУ-400/2,3 230В ИЭК | арт. KTA40D-KU-230-23",{"v":1610.57,"d":"1611"},"\t\nшт",{"v":2254.8,"d":"2255"},10,1,1,{"v":1530.0414999999998,"d":"1530"},{"v":1449.513,"d":"1450"}]
["KTA40D-KU-400-23","Катушка управления КУ-400/2,3 400В ИЭК | арт. KTA40D-KU-400-23",{"v":1610.57,"d":"1611"},"\t\nшт",{"v":2254.8,"d":"2255"},10,1,1,{"v":1530.0414999999998,"d":"1530"},{"v":1449.513,"d":"1450"}]
["KTA40D-KU-230-45","Катушка управления КУ-400/4,5 230В ИЭК | арт. KTA40D-KU-230-45",{"v":1610.57,"d":"1611"},"\t\nшт",{"v":2254.8,"d":"2255"},10,1,1,{"v":1530.0414999999998,"d":"1530"},{"v":1449.513,"d":"1450"}]
["KTA40D-KU-400-45","Катушка управления КУ-400/4,5 400В ИЭК | арт. KTA40D-KU-400-45",{"v":1610.57,"d":"1611"},"\t\nшт",{"v":2254.8,"d":"2255"},10,1,1,{"v":1530.0414999999998,"d":"1530"},{"v":1449.513,"d":"1450"}]
["KTA50D-KU-230-23","Катушка управления КУ-500/2,3 230В ИЭК | арт. KTA50D-KU-230-23",{"v":1824.4,"d":"1824"},"\t\nшт",{"v":2554.16,"d":"2554"},10,1,1,{"v":1733.18,"d":"1733"},{"v":1641.96,"d":"1642"}]
["KTA50D-KU-400-23","Катушка управления КУ-500/2,3 400В ИЭК | арт. KTA50D-KU-400-23",{"v":1824.4,"d":"1824"},"\t\nшт",{"v":2554.16,"d":"2554"},10,1,1,{"v":1733.18,"d":"1733"},{"v":1641.96,"d":"1642"}]
["KTA50D-KU-230-45","Катушка управления КУ-500/4,5 230В ИЭК | арт. KTA50D-KU-230-45",{"v":1824.4,"d":"1824"},"\t\nшт",{"v":2554.16,"d":"2554"},10,1,1,{"v":1733.18,"d":"1733"},{"v":1641.96,"d":"1642"}]
["KTA50D-KU-400-45","Катушка управления КУ-500/4,5 400В ИЭК | арт. KTA50D-KU-400-45",{"v":1824.4,"d":"1824"},"\t\nшт",{"v":2554.16,"d":"2554"},10,1,1,{"v":1733.18,"d":"1733"},{"v":1641.96,"d":"1642"}]
["09. Устройства защиты двигателей"," | арт. 09. Устройства защиты двигателей",{"$nulls":6},0,0]
["9.1 Реле электротепловые"," | арт. 9.1 Реле электротепловые",{"$nulls":6},0,0]
["DRT10-D001-C016","Реле РТИ-1301 электротепловое 0,1-0,16А ИЭК | арт. DRT10-D001-C016",{"v":202.23,"d":"202"},"\t\nшт",{"v":283.12,"d":"283"},100,5,5,{"v":192.11849999999998,"d":"192"},{"v":182.007,"d":"182"}]
["DRT10-C016-C025","Реле РТИ-1302 электротепловое 0,16-0,25 А ИЭК | арт. DRT10-C016-C025",{"v":202.23,"d":"202"},"\t\nшт",{"v":283.12,"d":"283"},100,5,5,{"v":192.11849999999998,"d":"192"},{"v":182.007,"d":"182"}]
["DRT10-C025-D004","Реле РТИ-1303 электротепловое 0,25-0,4 А ИЭК | арт. DRT10-C025-D004",{"v":202.23,"d":"202"},"\t\nшт",{"v":283.12,"d":"283"},100,5,5,{"v":192.11849999999998,"d":"192"},{"v":182.007,"d":"182"}]
["DRT10-D004-C063","Реле РТИ-1304 электротепловое 0,4-0,63 А ИЭК | арт. DRT10-D004-C063",{"v":204.15,"d":"204"},"\t\nшт",{"v":285.81,"d":"286"},100,5,5,{"v":193.9425,"d":"194"},{"v":183.735,"d":"184"}]
["DRT10-C063-0001","Реле РТИ-1305 электротепловое 0,63-1,0 А ИЭК | арт. DRT10-C063-0001",{"v":204.15,"d":"204"},"\t\nшт",{"v":285.81,"d":"286"},100,5,5,{"v":193.9425,"d":"194"},{"v":183.735,"d":"184"}]
["DRT10-0001-D016","Реле РТИ-1306 электротепловое 1-1,6А ИЭК | арт. DRT10-0001-D016",{"v":204.15,"d":"204"},"\t\nшт",{"v":285.81,"d":"286"},100,5,5,{"v":193.9425,"d":"194"},{"v":183.735,"d":"184"}]
["DRT10-D016-D025","Реле РТИ-1307 электротепловое 1,6-2,5 А ИЭК | арт. DRT10-D016-D025",{"v":204.15,"d":"204"},"\t\nшт",{"v":285.81,"d":"286"},100,5,5,{"v":193.9425,"d":"194"},{"v":183.735,"d":"184"}]
["DRT10-D025-0004","Реле РТИ-1308 электротепловое 2,5-4,0 А ИЭК | арт. DRT10-D025-0004",{"v":204.15,"d":"204"},"\t\nшт",{"v":285.81,"d":"286"},100,5,5,{"v":193.9425,"d":"194"},{"v":183.735,"d":"184"}]
["DRT10-0004-0006","Реле РТИ-1310 электротепловое 4-6А ИЭК | арт. DRT10-0004-0006",{"v":204.15,"d":"204"},"\t\nшт",{"v":285.81,"d":"286"},100,5,5,{"v":193.9425,"d":"194"},{"v":183.735,"d":"184"}]
["DRT10-D055-0008","Реле РТИ-1312 электротепловое 5,5-8А ИЭК | арт. DRT10-D055-0008",{"v":204.15,"d":"204"},"\t\nшт",{"v":285.81,"d":"286"},100,5,5,{"v":193.9425,"d":"194"},{"v":183.735,"d":"184"}]
["DRT10-0007-0010","Реле РТИ-1314 электротепловое 7-10А ИЭК | арт. DRT10-0007-0010",{"v":204.15,"d":"204"},"\t\nшт",{"v":285.81,"d":"286"},100,5,5,{"v":193.9425,"d":"194"},{"v":183.735,"d":"184"}]
["DRT10-0009-0013","Реле РТИ-1316 электротепловое 9-13А ИЭК | арт. DRT10-0009-0013",{"v":204.15,"d":"204"},"\t\nшт",{"v":285.81,"d":"286"},100,5,5,{"v":193.9425,"d":"194"},{"v":183.735,"d":"184"}]
["DRT10-0012-0018","Реле РТИ-1321 электротепловое 12-18А ИЭК | арт. DRT10-0012-0018",{"v":204.15,"d":"204"},"\t\nшт",{"v":285.81,"d":"286"},100,5,5,{"v":193.9425,"d":"194"},{"v":183.735,"d":"184"}]
["DRT10-0017-0025","Реле РТИ-1322 электротепловое 17-25А ИЭК | арт. DRT10-0017-0025",{"v":204.15,"d":"204"},"\t\nшт",{"v":285.81,"d":"286"},100,5,5,{"v":193.9425,"d":"194"},{"v":183.735,"d":"184"}]
["DRT20-0028-0036","Реле РТИ-2355 электротепловое 28-36А ИЭК | арт. DRT20-0028-0036",{"v":260.27,"d":"260"},"\t\nшт",{"v":364.38,"d":"364"},60,5,5,{"v":247.25649999999996,"d":"247"},{"v":234.243,"d":"234"}]
["DRT30-0023-0032","Реле РТИ-3353 электротепловое 23-32А ИЭК | арт. DRT30-0023-0032",{"v":379.54,"d":"380"},"\t\nшт",{"v":531.36,"d":"531"},50,5,5,{"v":360.563,"d":"361"},{"v":341.586,"d":"342"}]
["DRT30-0030-0040","Реле РТИ-3355 электротепловое 30-40 А ИЭК | арт. DRT30-0030-0040",{"v":379.54,"d":"380"},"\t\nшт",{"v":531.36,"d":"531"},50,5,5,{"v":360.563,"d":"361"},{"v":341.586,"d":"342"}]
["DRT30-0037-0050","Реле РТИ-3357 электротепловое 37-50А ИЭК | арт. DRT30-0037-0050",{"v":379.54,"d":"380"},"\t\nшт",{"v":531.36,"d":"531"},50,5,5,{"v":360.563,"d":"361"},{"v":341.586,"d":"342"}]
["DRT30-0048-0065","Реле РТИ-3359 электротепловое 48-65А ИЭК | арт. DRT30-0048-0065",{"v":379.54,"d":"380"},"\t\nшт",{"v":531.36,"d":"531"},50,5,5,{"v":360.563,"d":"361"},{"v":341.586,"d":"342"}]
["DRT30-0055-0070","Реле РТИ-3361 электротепловое 55-70 А ИЭК | арт. DRT30-0055-0070",{"v":406.11,"d":"406"},"\t\nшт",{"v":568.55,"d":"569"},50,5,5,{"v":385.8045,"d":"386"},{"v":365.499,"d":"365"}]
["DRT30-0063-0080","Реле РТИ-3363 электротепловое 63-80А ИЭК | арт. DRT30-0063-0080",{"v":406.11,"d":"406"},"\t\nшт",{"v":568.55,"d":"569"},50,5,5,{"v":385.8045,"d":"386"},{"v":365.499,"d":"365"}]
["DRT30-0080-0093","Реле РТИ-3365 электротепловое 80-93А ИЭК | арт. DRT30-0080-0093",{"v":406.11,"d":"406"},"\t\nшт",{"v":568.55,"d":"569"},50,5,5,{"v":385.8045,"d":"386"},{"v":365.499,"d":"365"}]
["9.3 Пускатели ручные кнопочные ПРК32"," | арт. 9.3 Пускатели ручные кнопочные ПРК32",{"$nulls":6},0,0]
["DMS11-C63","Пускатель ПРК32-0,63 In=0,63A Ir=0,4-0,63A Ue 660В ИЭК | арт. DMS11-C63",{"v":900.38,"d":"900"},"\t\nшт",{"v":1260.53,"d":"1261"},50,1,1,{"v":855.361,"d":"855"},{"v":810.342,"d":"810"}]
["DMS11-001","Пускатель ПРК32-1 In=1A Ir=0,63-1A Ue 660В ИЭК | арт. DMS11-001",{"v":900.38,"d":"900"},"\t\nшт",{"v":1260.53,"d":"1261"},50,1,1,{"v":855.361,"d":"855"},{"v":810.342,"d":"810"}]
["DMS11-D16","Пускатель ПРК32-1,6 In=1,6A Ir=1-1,6A Ue 660В ИЭК | арт. DMS11-D16",{"v":900.38,"d":"900"},"\t\nшт",{"v":1260.53,"d":"1261"},50,1,1,{"v":855.361,"d":"855"},{"v":810.342,"d":"810"}]
["DMS11-010","Пускатель ПРК32-10 In=10A Ir=6-10A Ue 660В ИЭК | арт. DMS11-010",{"v":900.38,"d":"900"},"\t\nшт",{"v":1260.53,"d":"1261"},50,1,1,{"v":855.361,"d":"855"},{"v":810.342,"d":"810"}]
["DMS11-014","Пускатель ПРК32-14 In=14A Ir=9-14A Ue 660В ИЭК | арт. DMS11-014",{"v":900.38,"d":"900"},"\t\nшт",{"v":1260.53,"d":"1261"},50,1,1,{"v":855.361,"d":"855"},{"v":810.342,"d":"810"}]
["DMS11-018","Пускатель ПРК32-18 In=18A Ir=13-18A Ue 660В ИЭК | арт. DMS11-018",{"v":900.38,"d":"900"},"\t\nшт",{"v":1260.53,"d":"1261"},50,1,1,{"v":855.361,"d":"855"},{"v":810.342,"d":"810"}]
["DMS11-D25","Пускатель ПРК32-2,5 In=2,5A Ir=1,6-2,5A Ue 660В ИЭК | арт. DMS11-D25",{"v":900.38,"d":"900"},"\t\nшт",{"v":1260.53,"d":"1261"},1,1,1,{"v":855.361,"d":"855"},{"v":810.342,"d":"810"}]
["DMS11-025","Пускатель ПРК32-25 In=25A Ir=20-25A Ue 660В ИЭК | арт. DMS11-025",{"v":900.38,"d":"900"},"\t\nшт",{"v":1260.53,"d":"1261"},50,1,1,{"v":855.361,"d":"855"},{"v":810.342,"d":"810"}]
["DMS11-004","Пускатель ПРК32-4 In=4A Ir=2,5-4A Ue 660В ИЭК | арт. DMS11-004",{"v":900.38,"d":"900"},"\t\nшт",{"v":1260.53,"d":"1261"},50,1,1,{"v":855.361,"d":"855"},{"v":810.342,"d":"810"}]
["DMS11-D63","Пускатель ПРК32-6,3 In=6,3A Ir=4-6,3A Ue 660В ИЭК | арт. DMS11-D63",{"v":900.38,"d":"900"},"\t\nшт",{"v":1260.53,"d":"1261"},50,1,1,{"v":855.361,"d":"855"},{"v":810.342,"d":"810"}]
["9.4 Доп. устройства для ПРК32"," | арт. 9.4 Доп. устройства для ПРК32",{"$nulls":6},0,0]
["DMS11D-FA01","Аварийно-дополнительный контакт ДК/АК32-01 ИЭК | арт. DMS11D-FA01",{"v":220.68,"d":"221"},"\t\nшт",{"v":308.95,"d":"309"},150,3,3,{"v":209.646,"d":"210"},{"v":198.61200000000002,"d":"199"}]
["DMS11D-FA02","Аварийно-дополнительный контакт ДК/АК32-02 ИЭК | арт. DMS11D-FA02",{"v":220.68,"d":"221"},"\t\nшт",{"v":308.95,"d":"309"},150,3,3,{"v":209.646,"d":"210"},{"v":198.61200000000002,"d":"199"}]
["DMS11D-FA11","Аварийно-дополнительный контакт ДК/АК32-11 ИЭК | арт. DMS11D-FA11",{"v":220.68,"d":"221"},"\t\nшт",{"v":308.95,"d":"309"},150,3,3,{"v":209.646,"d":"210"},{"v":198.61200000000002,"d":"199"}]
["DMS11D-FA20","Аварийно-дополнительный контакт ДК/АК32-20 ИЭК | арт. DMS11D-FA20",{"v":220.68,"d":"221"},"\t\nшт",{"v":308.95,"d":"309"},150,3,3,{"v":209.646,"d":"210"},{"v":198.61200000000002,"d":"199"}]
["DMS11D-AU11","Дополнительный контакт ДК32-11 ИЭК | арт. DMS11D-AU11",{"v":191.66,"d":"192"},"\t\nшт",{"v":268.32,"d":"268"},200,4,4,{"v":182.077,"d":"182"},{"v":172.494,"d":"172"}]
["DMS11D-AU20","Дополнительный контакт ДК32-20 ИЭК | арт. DMS11D-AU20",{"v":191.66,"d":"192"},"\t\nшт",{"v":268.32,"d":"268"},200,4,4,{"v":182.077,"d":"182"},{"v":172.494,"d":"172"}]
["DMS11D-AE11","Дополнительный контакт поперечный ДКП32-11 ИЭК | арт. DMS11D-AE11",{"v":238.83,"d":"239"},"\t\nшт",{"v":334.36,"d":"334"},1000,20,20,{"v":226.8885,"d":"227"},{"v":214.947,"d":"215"}]
["DMS11D-AE20","Дополнительный контакт поперечный ДКП32-20 ИЭК | арт. DMS11D-AE20",{"v":238.83,"d":"239"},"\t\nшт",{"v":334.36,"d":"334"},1000,20,20,{"v":226.8885,"d":"227"},{"v":214.947,"d":"215"}]
["DMS11D-PC55","Защитная оболочка с кнопкой \"Стоп\" IP55 ИЭК | арт. DMS11D-PC55",{"v":381.52,"d":"382"},"\t\nшт",{"v":534.13,"d":"534"},20,1,1,{"v":362.44399999999996,"d":"362"},{"v":343.368,"d":"343"}]
["DMS11D-UV110","Расцепитель минимального напряжения РМ32 Ue 110В ИЭК | арт. DMS11D-UV110",{"v":634.06,"d":"634"},"\t\nшт",{"v":887.68,"d":"888"},100,2,2,{"v":602.357,"d":"602"},{"v":570.654,"d":"571"}]
["DMS11D-UV230","Расцепитель минимального напряжения РМ32 Ue 230В ИЭК | арт. DMS11D-UV230",{"v":634.06,"d":"634"},"\t\nшт",{"v":887.68,"d":"888"},100,2,2,{"v":602.357,"d":"602"},{"v":570.654,"d":"571"}]
["DMS11D-UV400","Расцепитель минимального напряжения РМ32 Ue 400В ИЭК | арт. DMS11D-UV400",{"v":634.06,"d":"634"},"\t\nшт",{"v":887.68,"d":"888"},100,2,2,{"v":602.357,"d":"602"},{"v":570.654,"d":"571"}]
["DMS11D-SH110","Расцепитель независимый РН32 Ue 110В ИЭК | арт. DMS11D-SH110",{"v":523.48,"d":"523"},"\t\nшт",{"v":732.87,"d":"733"},100,2,2,{"v":497.306,"d":"497"},{"v":471.132,"d":"471"}]
["DMS11D-SH230","Расцепитель независимый РН32 Ue 230В ИЭК | арт. DMS11D-SH230",{"v":523.48,"d":"523"},"\t\nшт",{"v":732.87,"d":"733"},100,2,2,{"v":497.306,"d":"497"},{"v":471.132,"d":"471"}]
["DMS11D-SH400","Расцепитель независимый РН32 Ue 400В ИЭК | арт. DMS11D-SH400",{"v":523.48,"d":"523"},"\t\nшт",{"v":732.87,"d":"733"},100,2,2,{"v":497.306,"d":"497"},{"v":471.132,"d":"471"}]
["10. Реле контроля и управления"," | арт. 10. Реле контроля и управления",{"$nulls":6},0,0]
["10.1 Реле промежуточные модульной серии"," | арт. 10.1 Реле промежуточные модульной серии",{"$nulls":6},0,0]
["10.1.1 Реле РЭК77 промежуточное 10A"," | арт. 10.1.1 Реле РЭК77 промежуточное 10A",{"$nulls":6},0,0]
["RRP10D-RRM-3","Разъем РРМ77/3(PTF11A) для РЭК77/3(LY3) модульный ИЭК | арт. RRP10D-RRM-3",{"v":51.38,"d":"51"},"\t\nшт",{"v":71.93,"d":"72"},400,20,20,{"v":48.811,"d":"49"},{"v":46.242000000000004,"d":"46"}]
["RRP10D-RRM-4","Разъем РРМ77/4(PTF14A) для РЭК77/4(LY4) модульный ИЭК | арт. RRP10D-RRM-4",{"v":51.38,"d":"51"},"\t\nшт",{"v":71.93,"d":"72"},400,20,20,{"v":48.811,"d":"49"},{"v":46.242000000000004,"d":"46"}]
["RRP10-3-10-012D","Реле РЭК77/3(LY3) 10А 12В DC ИЭК | арт. RRP10-3-10-012D",{"v":102.74,"d":"103"},"\t\nшт",{"v":143.84,"d":"144"},300,20,20,{"v":97.603,"d":"98"},{"v":92.466,"d":"92"}]
["RRP10-3-10-012A","Реле РЭК77/3(LY3) 10А 12В АC ИЭК | арт. RRP10-3-10-012A",{"v":102.74,"d":"103"},"\t\nшт",{"v":143.84,"d":"144"},300,20,20,{"v":97.603,"d":"98"},{"v":92.466,"d":"92"}]
["RRP10-3-10-220A","Реле РЭК77/3(LY3) 10А 220В АC ИЭК | арт. RRP10-3-10-220A",{"v":102.74,"d":"103"},"\t\nшт",{"v":143.84,"d":"144"},300,20,20,{"v":97.603,"d":"98"},{"v":92.466,"d":"92"}]
["RRP10-3-10-024D","Реле РЭК77/3(LY3) 10А 24В DC ИЭК | арт. RRP10-3-10-024D",{"v":102.74,"d":"103"},"\t\nшт",{"v":143.84,"d":"144"},300,20,20,{"v":97.603,"d":"98"},{"v":92.466,"d":"92"}]
["RRP10-3-10-024A","Реле РЭК77/3(LY3) 10А 24В АC ИЭК | арт. RRP10-3-10-024A",{"v":102.74,"d":"103"},"\t\nшт",{"v":143.84,"d":"144"},300,20,20,{"v":97.603,"d":"98"},{"v":92.466,"d":"92"}]
["RRP10-4-10-012D","Реле РЭК77/4(LY4) 10А 12В DC ИЭК | арт. RRP10-4-10-012D",{"v":111.32,"d":"111"},"\t\nшт",{"v":155.85,"d":"156"},300,20,20,{"v":105.75399999999999,"d":"106"},{"v":100.188,"d":"100"}]
["RRP10-4-10-012A","Реле РЭК77/4(LY4) 10А 12В АC ИЭК | арт. RRP10-4-10-012A",{"v":111.32,"d":"111"},"\t\nшт",{"v":155.85,"d":"156"},300,20,20,{"v":105.75399999999999,"d":"106"},{"v":100.188,"d":"100"}]
["RRP10-4-10-220A","Реле РЭК77/4(LY4) 10А 220В АC ИЭК | арт. RRP10-4-10-220A",{"v":111.32,"d":"111"},"\t\nшт",{"v":155.85,"d":"156"},300,20,20,{"v":105.75399999999999,"d":"106"},{"v":100.188,"d":"100"}]
["RRP10-4-10-024D","Реле РЭК77/4(LY4) 10А 24В DC ИЭК | арт. RRP10-4-10-024D",{"v":111.32,"d":"111"},"\t\nшт",{"v":155.85,"d":"156"},300,20,20,{"v":105.75399999999999,"d":"106"},{"v":100.188,"d":"100"}]
["RRP10-4-10-024A","Реле РЭК77/4(LY4) 10А 24В АC ИЭК | арт. RRP10-4-10-024A",{"v":111.32,"d":"111"},"\t\nшт",{"v":155.85,"d":"156"},300,20,20,{"v":105.75399999999999,"d":"106"},{"v":100.188,"d":"100"}]
["10.1.2 Реле РЭК78 промежуточное 3A; 5A"," | арт. 10.1.2 Реле РЭК78 промежуточное 3A; 5A",{"$nulls":6},0,0]
["RRP20D-RRM-3","Разъем РРМ78/3(PYF11A) для РЭК78/3(MY3) модульный ИЭК | арт. RRP20D-RRM-3",{"v":27.41,"d":"27"},"\t\nшт",{"v":38.37,"d":"38"},600,20,20,{"v":26.0395,"d":"26"},{"v":24.669,"d":"25"}]
["RRP20D-RRM-4","Разъем РРМ78/4(PYF14A) для РЭК78/4(MY4) модульный ИЭК | арт. RRP20D-RRM-4",{"v":27.41,"d":"27"},"\t\nшт",{"v":38.37,"d":"38"},600,20,20,{"v":26.0395,"d":"26"},{"v":24.669,"d":"25"}]
["RRP20-3-05-012D","Реле РЭК78/3(MY3)  5А  12В DC ИЭК | арт. RRP20-3-05-012D",{"v":59.05,"d":"59"},"\t\nшт",{"v":82.67,"d":"83"},500,20,20,{"v":56.0975,"d":"56"},{"v":53.144999999999996,"d":"53"}]
["RRP20-3-05-012A","Реле РЭК78/3(MY3)  5А  12В АC ИЭК | арт. RRP20-3-05-012A",{"v":59.05,"d":"59"},"\t\nшт",{"v":82.67,"d":"83"},500,20,20,{"v":56.0975,"d":"56"},{"v":53.144999999999996,"d":"53"}]
["RRP20-3-05-220A","Реле РЭК78/3(MY3)  5А  220В АC ИЭК | арт. RRP20-3-05-220A",{"v":59.05,"d":"59"},"\t\nшт",{"v":82.67,"d":"83"},500,20,20,{"v":56.0975,"d":"56"},{"v":53.144999999999996,"d":"53"}]
["RRP20-3-05-024D","Реле РЭК78/3(MY3)  5А  24В DC ИЭК | арт. RRP20-3-05-024D",{"v":59.05,"d":"59"},"\t\nшт",{"v":82.67,"d":"83"},500,20,20,{"v":56.0975,"d":"56"},{"v":53.144999999999996,"d":"53"}]
["RRP20-3-05-024A","Реле РЭК78/3(MY3)  5А  24В АC ИЭК | арт. RRP20-3-05-024A",{"v":59.05,"d":"59"},"\t\nшт",{"v":82.67,"d":"83"},500,20,20,{"v":56.0975,"d":"56"},{"v":53.144999999999996,"d":"53"}]
["RRP20-4-03-012D","Реле РЭК78/4(MY4)  3А  12В DC ИЭК | арт. RRP20-4-03-012D",{"v":61.73,"d":"62"},"\t\nшт",{"v":86.42,"d":"86"},500,20,20,{"v":58.643499999999996,"d":"59"},{"v":55.556999999999995,"d":"56"}]
["RRP20-4-03-012A","Реле РЭК78/4(MY4)  3А  12В АC ИЭК | арт. RRP20-4-03-012A",{"v":61.73,"d":"62"},"\t\nшт",{"v":86.42,"d":"86"},500,20,20,{"v":58.643499999999996,"d":"59"},{"v":55.556999999999995,"d":"56"}]
["RRP20-4-03-220A","Реле РЭК78/4(MY4)  3А  220В АC ИЭК | арт. RRP20-4-03-220A",{"v":61.73,"d":"62"},"\t\nшт",{"v":86.42,"d":"86"},500,20,20,{"v":58.643499999999996,"d":"59"},{"v":55.556999999999995,"d":"56"}]
["RRP20-4-03-024D","Реле РЭК78/4(MY4)  3А  24В DC ИЭК | арт. RRP20-4-03-024D",{"v":61.73,"d":"62"},"\t\nшт",{"v":86.42,"d":"86"},500,20,20,{"v":58.643499999999996,"d":"59"},{"v":55.556999999999995,"d":"56"}]
["RRP20-4-03-024A","Реле РЭК78/4(MY4)  3А  24В АC ИЭК | арт. RRP20-4-03-024A",{"v":61.73,"d":"62"},"\t\nшт",{"v":86.42,"d":"86"},500,20,20,{"v":58.643499999999996,"d":"59"},{"v":55.556999999999995,"d":"56"}]
["10.2 Реле времени"," | арт. 10.2 Реле времени",{"$nulls":6},0,0]
["10.3 Реле контроля фаз"," | арт. 10.3 Реле контроля фаз",{"$nulls":6},0,0]
["11. Устройства подачи команд и сигналов"," | арт. 11. Устройства подачи команд и сигналов",{"$nulls":6},0,0]
["11.1 Светосигнальная арматура"," | арт. 11.1 Светосигнальная арматура",{"$nulls":6},0,0]
["BLS50-BU-K06","Индикатор LAY5-BU63 зеленого цвета d22мм ИЭК | арт. BLS50-BU-K06",{"v":60.46,"d":"60"},"\t\nшт",{"v":84.64,"d":"85"},200,20,20,{"v":57.437,"d":"57"},{"v":54.414,"d":"54"}]
["BLS10-ADDS-110-K01-16","Лампа AD16DS(LED)матрица d16мм белый 110В AC/DC  ИЭК | арт. BLS10-ADDS-110-K01-16",{"v":42.55,"d":"43"},"\t\nшт",{"v":59.57,"d":"60"},600,10,10,{"v":40.42249999999999,"d":"40"},{"v":38.295,"d":"38"}]
["BLS10-ADDS-012-K01-16","Лампа AD16DS(LED)матрица d16мм белый 12В AC/DC  ИЭК | арт. BLS10-ADDS-012-K01-16",{"v":42.55,"d":"43"},"\t\nшт",{"v":59.57,"d":"60"},600,10,10,{"v":40.42249999999999,"d":"40"},{"v":38.295,"d":"38"}]
["BLS10-ADDS-230-K01-16","Лампа AD16DS(LED)матрица d16мм белый 230В AC  ИЭК | арт. BLS10-ADDS-230-K01-16",{"v":38.67,"d":"39"},"\t\nшт",{"v":54.14,"d":"54"},600,10,10,{"v":36.7365,"d":"37"},{"v":34.803000000000004,"d":"35"}]
["BLS10-ADDS-024-K01-16","Лампа AD16DS(LED)матрица d16мм белый 24В AC/DC  ИЭК | арт. BLS10-ADDS-024-K01-16",{"v":42.55,"d":"43"},"\t\nшт",{"v":59.57,"d":"60"},600,10,10,{"v":40.42249999999999,"d":"40"},{"v":38.295,"d":"38"}]
["BLS10-ADDS-036-K01-16","Лампа AD16DS(LED)матрица d16мм белый 36В AC/DC  ИЭК | арт. BLS10-ADDS-036-K01-16",{"v":42.55,"d":"43"},"\t\nшт",{"v":59.57,"d":"60"},600,10,10,{"v":40.42249999999999,"d":"40"},{"v":38.295,"d":"38"}]
["BLS10-ADDS-110-K05-16","Лампа AD16DS(LED)матрица d16мм желтый 110В AC/DC  ИЭК | арт. BLS10-ADDS-110-K05-16",{"v":42.55,"d":"43"},"\t\nшт",{"v":59.57,"d":"60"},600,10,10,{"v":40.42249999999999,"d":"40"},{"v":38.295,"d":"38"}]
["BLS10-ADDS-012-K05-16","Лампа AD16DS(LED)матрица d16мм желтый 12В AC/DC  ИЭК | арт. BLS10-ADDS-012-K05-16",{"v":42.55,"d":"43"},"\t\nшт",{"v":59.57,"d":"60"},600,10,10,{"v":40.42249999999999,"d":"40"},{"v":38.295,"d":"38"}]
["BLS10-ADDS-230-K05-16","Лампа AD16DS(LED)матрица d16мм желтый 230В AC ИЭК | арт. BLS10-ADDS-230-K05-16",{"v":38.67,"d":"39"},"\t\nшт",{"v":54.14,"d":"54"},600,10,10,{"v":36.7365,"d":"37"},{"v":34.803000000000004,"d":"35"}]
["BLS10-ADDS-024-K05-16","Лампа AD16DS(LED)матрица d16мм желтый 24В AC/DC  ИЭК | арт. BLS10-ADDS-024-K05-16",{"v":42.55,"d":"43"},"\t\nшт",{"v":59.57,"d":"60"},600,10,10,{"v":40.42249999999999,"d":"40"},{"v":38.295,"d":"38"}]
["BLS10-ADDS-036-K05-16","Лампа AD16DS(LED)матрица d16мм желтый 36В AC/DC  ИЭК | арт. BLS10-ADDS-036-K05-16",{"v":42.55,"d":"43"},"\t\nшт",{"v":59.57,"d":"60"},600,10,10,{"v":40.42249999999999,"d":"40"},{"v":38.295,"d":"38"}]
["BLS10-ADDS-110-K06-16","Лампа AD16DS(LED)матрица d16мм зеленый 110В AC/DC  ИЭК | арт. BLS10-ADDS-110-K06-16",{"v":42.55,"d":"43"},"\t\nшт",{"v":59.57,"d":"60"},600,10,10,{"v":40.42249999999999,"d":"40"},{"v":38.295,"d":"38"}]
["BLS10-ADDS-012-K06-16","Лампа AD16DS(LED)матрица d16мм зеленый 12В AC/DC  ИЭК | арт. BLS10-ADDS-012-K06-16",{"v":42.55,"d":"43"},"\t\nшт",{"v":59.57,"d":"60"},600,10,10,{"v":40.42249999999999,"d":"40"},{"v":38.295,"d":"38"}]
["BLS10-ADDS-230-K06-16","Лампа AD16DS(LED)матрица d16мм зеленый 230В AC ИЭК | арт. BLS10-ADDS-230-K06-16",{"v":38.67,"d":"39"},"\t\nшт",{"v":54.14,"d":"54"},600,10,10,{"v":36.7365,"d":"37"},{"v":34.803000000000004,"d":"35"}]
["BLS10-ADDS-024-K06-16","Лампа AD16DS(LED)матрица d16мм зеленый 24В AC/DC  ИЭК | арт. BLS10-ADDS-024-K06-16",{"v":42.55,"d":"43"},"\t\nшт",{"v":59.57,"d":"60"},600,10,10,{"v":40.42249999999999,"d":"40"},{"v":38.295,"d":"38"}]
["BLS10-ADDS-036-K06-16","Лампа AD16DS(LED)матрица d16мм зеленый 36В AC/DC  ИЭК | арт. BLS10-ADDS-036-K06-16",{"v":42.55,"d":"43"},"\t\nшт",{"v":59.57,"d":"60"},600,10,10,{"v":40.42249999999999,"d":"40"},{"v":38.295,"d":"38"}]
["BLS10-ADDS-110-K04-16","Лампа AD16DS(LED)матрица d16мм красный 110В AC/DC  ИЭК | арт. BLS10-ADDS-110-K04-16",{"v":42.55,"d":"43"},"\t\nшт",{"v":59.57,"d":"60"},600,10,10,{"v":40.42249999999999,"d":"40"},{"v":38.295,"d":"38"}]
["BLS10-ADDS-012-K04-16","Лампа AD16DS(LED)матрица d16мм красный 12В AC/DC  ИЭК | арт. BLS10-ADDS-012-K04-16",{"v":42.55,"d":"43"},"\t\nшт",{"v":59.57,"d":"60"},600,10,10,{"v":40.42249999999999,"d":"40"},{"v":38.295,"d":"38"}]
["BLS10-ADDS-230-K04-16","Лампа AD16DS(LED)матрица d16мм красный 230В AC ИЭК | арт. BLS10-ADDS-230-K04-16",{"v":38.67,"d":"39"},"\t\nшт",{"v":54.14,"d":"54"},600,10,10,{"v":36.7365,"d":"37"},{"v":34.803000000000004,"d":"35"}]
["BLS10-ADDS-024-K04-16","Лампа AD16DS(LED)матрица d16мм красный 24В AC/DC  ИЭК | арт. BLS10-ADDS-024-K04-16",{"v":42.55,"d":"43"},"\t\nшт",{"v":59.57,"d":"60"},600,10,10,{"v":40.42249999999999,"d":"40"},{"v":38.295,"d":"38"}]
["BLS10-ADDS-036-K04-16","Лампа AD16DS(LED)матрица d16мм красный 36В AC/DC  ИЭК | арт. BLS10-ADDS-036-K04-16",{"v":42.55,"d":"43"},"\t\nшт",{"v":59.57,"d":"60"},600,10,10,{"v":40.42249999999999,"d":"40"},{"v":38.295,"d":"38"}]
["BLS10-ADDS-110-K07-16","Лампа AD16DS(LED)матрица d16мм синий 110В AC/DC  ИЭК | арт. BLS10-ADDS-110-K07-16",{"v":42.55,"d":"43"},"\t\nшт",{"v":59.57,"d":"60"},600,10,10,{"v":40.42249999999999,"d":"40"},{"v":38.295,"d":"38"}]
["BLS10-ADDS-012-K07-16","Лампа AD16DS(LED)матрица d16мм синий 12В AC/DC  ИЭК | арт. BLS10-ADDS-012-K07-16",{"v":42.55,"d":"43"},"\t\nшт",{"v":59.57,"d":"60"},600,10,10,{"v":40.42249999999999,"d":"40"},{"v":38.295,"d":"38"}]
["BLS10-ADDS-230-K07-16","Лампа AD16DS(LED)матрица d16мм синий 230В AC ИЭК | арт. BLS10-ADDS-230-K07-16",{"v":38.67,"d":"39"},"\t\nшт",{"v":54.14,"d":"54"},600,10,10,{"v":36.7365,"d":"37"},{"v":34.803000000000004,"d":"35"}]
["BLS10-ADDS-024-K07-16","Лампа AD16DS(LED)матрица d16мм синий 24В AC/DC  ИЭК | арт. BLS10-ADDS-024-K07-16",{"v":42.55,"d":"43"},"\t\nшт",{"v":59.57,"d":"60"},600,10,10,{"v":40.42249999999999,"d":"40"},{"v":38.295,"d":"38"}]
["BLS10-ADDS-036-K07-16","Лампа AD16DS(LED)матрица d16мм синий 36В AC/DC  ИЭК | арт. BLS10-ADDS-036-K07-16",{"v":42.55,"d":"43"},"\t\nшт",{"v":59.57,"d":"60"},600,10,10,{"v":40.42249999999999,"d":"40"},{"v":38.295,"d":"38"}]
["BLS10-ADDS-110-K01","Лампа AD22DS(LED)матрица d22мм белый 110В AC/DC  ИЭК | арт. BLS10-ADDS-110-K01",{"v":45.76,"d":"46"},"\t\nшт",{"v":64.06,"d":"64"},600,10,10,{"v":43.471999999999994,"d":"43"},{"v":41.184,"d":"41"}]
["BLS10-ADDS-012-K01","Лампа AD22DS(LED)матрица d22мм белый 12В  AC/DC ИЭК | арт. BLS10-ADDS-012-K01",{"v":45.76,"d":"46"},"\t\nшт",{"v":64.06,"d":"64"},600,10,10,{"v":43.471999999999994,"d":"43"},{"v":41.184,"d":"41"}]
["BLS10-ADDS-230-K01","Лампа AD22DS(LED)матрица d22мм белый 230В  ИЭК | арт. BLS10-ADDS-230-K01",{"v":41.59,"d":"42"},"\t\nшт",{"v":58.23,"d":"58"},600,10,10,{"v":39.5105,"d":"40"},{"v":37.431000000000004,"d":"37"}]
["BLS10-ADDS-024-K01","Лампа AD22DS(LED)матрица d22мм белый 24В AC/DC  ИЭК | арт. BLS10-ADDS-024-K01",{"v":45.76,"d":"46"},"\t\nшт",{"v":64.06,"d":"64"},600,10,10,{"v":43.471999999999994,"d":"43"},{"v":41.184,"d":"41"}]
["BLS10-ADDS-036-K01","Лампа AD22DS(LED)матрица d22мм белый 36В AC/DC  ИЭК | арт. BLS10-ADDS-036-K01",{"v":45.76,"d":"46"},"\t\nшт",{"v":64.06,"d":"64"},600,10,10,{"v":43.471999999999994,"d":"43"},{"v":41.184,"d":"41"}]
["BLS10-ADDS-110-K05","Лампа AD22DS(LED)матрица d22мм желтый 110В AC/DC  ИЭК | арт. BLS10-ADDS-110-K05",{"v":45.76,"d":"46"},"\t\nшт",{"v":64.06,"d":"64"},600,10,10,{"v":43.471999999999994,"d":"43"},{"v":41.184,"d":"41"}]
["BLS10-ADDS-012-K05","Лампа AD22DS(LED)матрица d22мм желтый 12В AC/DC  ИЭК | арт. BLS10-ADDS-012-K05",{"v":45.76,"d":"46"},"\t\nшт",{"v":64.06,"d":"64"},600,10,10,{"v":43.471999999999994,"d":"43"},{"v":41.184,"d":"41"}]
["BLS10-ADDS-230-K05","Лампа AD22DS(LED)матрица d22мм желтый 230В  ИЭК | арт. BLS10-ADDS-230-K05",{"v":41.59,"d":"42"},"\t\nшт",{"v":58.23,"d":"58"},600,10,10,{"v":39.5105,"d":"40"},{"v":37.431000000000004,"d":"37"}]
["BLS10-ADDS-K05","Лампа AD22DS(LED)матрица d22мм желтый 240В  ИЭК | арт. BLS10-ADDS-K05",{"v":32.36,"d":"32"},"\t\nшт",{"v":45.3,"d":"45"},600,10,10,{"v":30.741999999999997,"d":"31"},{"v":29.124,"d":"29"}]
["BLS10-ADDS-024-K05","Лампа AD22DS(LED)матрица d22мм желтый 24В AC/DC  ИЭК | арт. BLS10-ADDS-024-K05",{"v":45.76,"d":"46"},"\t\nшт",{"v":64.06,"d":"64"},600,10,10,{"v":43.471999999999994,"d":"43"},{"v":41.184,"d":"41"}]
["BLS10-ADDS-036-K05","Лампа AD22DS(LED)матрица d22мм желтый 36В AC/DC  ИЭК | арт. BLS10-ADDS-036-K05",{"v":45.76,"d":"46"},"\t\nшт",{"v":64.06,"d":"64"},600,10,10,{"v":43.471999999999994,"d":"43"},{"v":41.184,"d":"41"}]
["BLS10-ADDS-110-K06","Лампа AD22DS(LED)матрица d22мм зеленый 110В AC/DC  ИЭК | арт. BLS10-ADDS-110-K06",{"v":45.76,"d":"46"},"\t\nшт",{"v":64.06,"d":"64"},600,10,10,{"v":43.471999999999994,"d":"43"},{"v":41.184,"d":"41"}]
["BLS10-ADDS-012-K06","Лампа AD22DS(LED)матрица d22мм зеленый 12В AC/DC  ИЭК | арт. BLS10-ADDS-012-K06",{"v":45.76,"d":"46"},"\t\nшт",{"v":64.06,"d":"64"},600,10,10,{"v":43.471999999999994,"d":"43"},{"v":41.184,"d":"41"}]
["BLS10-ADDS-230-K06","Лампа AD22DS(LED)матрица d22мм зеленый 230В  ИЭК | арт. BLS10-ADDS-230-K06",{"v":41.59,"d":"42"},"\t\nшт",{"v":58.23,"d":"58"},600,10,10,{"v":39.5105,"d":"40"},{"v":37.431000000000004,"d":"37"}]
["BLS10-ADDS-024-K06","Лампа AD22DS(LED)матрица d22мм зеленый 24В AC/DC  ИЭК | арт. BLS10-ADDS-024-K06",{"v":45.76,"d":"46"},"\t\nшт",{"v":64.06,"d":"64"},600,10,10,{"v":43.471999999999994,"d":"43"},{"v":41.184,"d":"41"}]
["BLS10-ADDS-036-K06","Лампа AD22DS(LED)матрица d22мм зеленый 36В AC/DC  ИЭК | арт. BLS10-ADDS-036-K06",{"v":45.76,"d":"46"},"\t\nшт",{"v":64.06,"d":"64"},600,10,10,{"v":43.471999999999994,"d":"43"},{"v":41.184,"d":"41"}]
["BLS10-ADDS-110-K04","Лампа AD22DS(LED)матрица d22мм красный 110В AC/DC  ИЭК | арт. BLS10-ADDS-110-K04",{"v":45.76,"d":"46"},"\t\nшт",{"v":64.06,"d":"64"},600,10,10,{"v":43.471999999999994,"d":"43"},{"v":41.184,"d":"41"}]
["BLS10-ADDS-012-K04","Лампа AD22DS(LED)матрица d22мм красный 12В AC/DC  ИЭК | арт. BLS10-ADDS-012-K04",{"v":45.76,"d":"46"},"\t\nшт",{"v":64.06,"d":"64"},600,10,10,{"v":43.471999999999994,"d":"43"},{"v":41.184,"d":"41"}]
["BLS10-ADDS-230-K04","Лампа AD22DS(LED)матрица d22мм красный 230В  ИЭК | арт. BLS10-ADDS-230-K04",{"v":41.59,"d":"42"},"\t\nшт",{"v":58.23,"d":"58"},600,10,10,{"v":39.5105,"d":"40"},{"v":37.431000000000004,"d":"37"}]
["BLS10-ADDS-024-K04","Лампа AD22DS(LED)матрица d22мм красный 24В AC/DC  ИЭК | арт. BLS10-ADDS-024-K04",{"v":45.76,"d":"46"},"\t\nшт",{"v":64.06,"d":"64"},600,10,10,{"v":43.471999999999994,"d":"43"},{"v":41.184,"d":"41"}]
["BLS10-ADDS-036-K04","Лампа AD22DS(LED)матрица d22мм красный 36В AC/DC  ИЭК | арт. BLS10-ADDS-036-K04",{"v":45.76,"d":"46"},"\t\nшт",{"v":64.06,"d":"64"},600,10,10,{"v":43.471999999999994,"d":"43"},{"v":41.184,"d":"41"}]
["BLS10-ADDS-110-K07","Лампа AD22DS(LED)матрица d22мм синий 110В AC/DC  ИЭК | арт. BLS10-ADDS-110-K07",{"v":45.76,"d":"46"},"\t\nшт",{"v":64.06,"d":"64"},600,10,10,{"v":43.471999999999994,"d":"43"},{"v":41.184,"d":"41"}]
["BLS10-ADDS-012-K07","Лампа AD22DS(LED)матрица d22мм синий 12В AC/DC  ИЭК | арт. BLS10-ADDS-012-K07",{"v":45.76,"d":"46"},"\t\nшт",{"v":64.06,"d":"64"},600,10,10,{"v":43.471999999999994,"d":"43"},{"v":41.184,"d":"41"}]
["BLS10-ADDS-230-K07","Лампа AD22DS(LED)матрица d22мм синий 230В  ИЭК | арт. BLS10-ADDS-230-K07",{"v":41.59,"d":"42"},"\t\nшт",{"v":58.23,"d":"58"},600,10,10,{"v":39.5105,"d":"40"},{"v":37.431000000000004,"d":"37"}]
["BLS10-ADDS-024-K07","Лампа AD22DS(LED)матрица d22мм синий 24В AC/DC  ИЭК | арт. BLS10-ADDS-024-K07",{"v":45.76,"d":"46"},"\t\nшт",{"v":64.06,"d":"64"},600,10,10,{"v":43.471999999999994,"d":"43"},{"v":41.184,"d":"41"}]
["BLS10-ADDS-036-K07","Лампа AD22DS(LED)матрица d22мм синий 36В AC/DC  ИЭК | арт. BLS10-ADDS-036-K07",{"v":45.76,"d":"46"},"\t\nшт",{"v":64.06,"d":"64"},600,10,10,{"v":43.471999999999994,"d":"43"},{"v":41.184,"d":"41"}]
["BLS20-AL-K01","Лампа AL-22 сигнальная d22мм белый неон/240В цилиндр ИЭК | арт. BLS20-AL-K01",{"v":63.19,"d":"63"},"\t\nшт",{"v":88.47,"d":"88"},300,10,10,{"v":60.030499999999996,"d":"60"},{"v":56.871,"d":"57"}]
["BLS20-AL-K05","Лампа AL-22 сигнальная d22мм желтый неон/240В цилиндр ИЭК | арт. BLS20-AL-K05",{"v":63.19,"d":"63"},"\t\nшт",{"v":88.47,"d":"88"},300,10,10,{"v":60.030499999999996,"d":"60"},{"v":56.871,"d":"57"}]
["BLS20-AL-K06","Лампа AL-22 сигнальная d22мм зеленый неон/240В цилиндр ИЭК | арт. BLS20-AL-K06",{"v":63.19,"d":"63"},"\t\nшт",{"v":88.47,"d":"88"},300,10,10,{"v":60.030499999999996,"d":"60"},{"v":56.871,"d":"57"}]
["BLS20-AL-K04","Лампа AL-22 сигнальная d22мм красный неон/240В цилиндр ИЭК | арт. BLS20-AL-K04",{"v":63.19,"d":"63"},"\t\nшт",{"v":88.47,"d":"88"},300,10,10,{"v":60.030499999999996,"d":"60"},{"v":56.871,"d":"57"}]
["BLS20-AL-K08","Лампа AL-22 сигнальная d22мм прозрач. неон/240В цилиндр ИЭК | арт. BLS20-AL-K08",{"v":63.19,"d":"63"},"\t\nшт",{"v":88.47,"d":"88"},300,10,10,{"v":60.030499999999996,"d":"60"},{"v":56.871,"d":"57"}]
["BLS20-AL-K07","Лампа AL-22 сигнальная d22мм синий неон/240В цилиндр ИЭК | арт. BLS20-AL-K07",{"v":63.19,"d":"63"},"\t\nшт",{"v":88.47,"d":"88"},300,10,10,{"v":60.030499999999996,"d":"60"},{"v":56.871,"d":"57"}]
["BLS30-ALTE-K01","Лампа AL-22TE сигнальная d22мм белый неон/240В цилиндр ИЭК | арт. BLS30-ALTE-K01",{"v":65.31,"d":"65"},"\t\nшт",{"v":91.43,"d":"91"},300,10,10,{"v":62.0445,"d":"62"},{"v":58.779,"d":"59"}]
["BLS30-ALTE-K05","Лампа AL-22TE сигнальная d22мм желтый неон/240В цилиндр ИЭК | арт. BLS30-ALTE-K05",{"v":65.31,"d":"65"},"\t\nшт",{"v":91.43,"d":"91"},300,10,10,{"v":62.0445,"d":"62"},{"v":58.779,"d":"59"}]
["BLS30-ALTE-K06","Лампа AL-22TE сигнальная d22мм зеленый неон/240В цилиндр ИЭК | арт. BLS30-ALTE-K06",{"v":65.31,"d":"65"},"\t\nшт",{"v":91.43,"d":"91"},300,10,10,{"v":62.0445,"d":"62"},{"v":58.779,"d":"59"}]
["BLS30-ALTE-K04","Лампа AL-22TE сигнальная d22мм красный неон/240В цилиндр ИЭК | арт. BLS30-ALTE-K04",{"v":65.31,"d":"65"},"\t\nшт",{"v":91.43,"d":"91"},300,10,10,{"v":62.0445,"d":"62"},{"v":58.779,"d":"59"}]
["BLS30-ALTE-K08","Лампа AL-22TE сигнальная d22мм прозрач. неон/240В цилиндр ИЭК | арт. BLS30-ALTE-K08",{"v":65.31,"d":"65"},"\t\nшт",{"v":91.43,"d":"91"},300,10,10,{"v":62.0445,"d":"62"},{"v":58.779,"d":"59"}]
["BLS30-ALTE-K07","Лампа AL-22TE сигнальная d22мм синий неон/240В цилиндр ИЭК | арт. BLS30-ALTE-K07",{"v":65.31,"d":"65"},"\t\nшт",{"v":91.43,"d":"91"},300,10,10,{"v":62.0445,"d":"62"},{"v":58.779,"d":"59"}]
["BLS40-ENR-K01","Лампа ENR-22 сигнальная d22мм белый неон/240В цилиндр ИЭК | арт. BLS40-ENR-K01",{"v":18.25,"d":"18"},"\t\nшт",{"v":25.55,"d":"26"},600,10,10,{"v":17.3375,"d":"17"},{"v":16.425,"d":"16"}]
["BLS40-ENR-K05","Лампа ENR-22 сигнальная d22мм желтый неон/240В цилиндр ИЭК | арт. BLS40-ENR-K05",{"v":18.25,"d":"18"},"\t\nшт",{"v":25.55,"d":"26"},600,10,10,{"v":17.3375,"d":"17"},{"v":16.425,"d":"16"}]
["BLS40-ENR-K06","Лампа ENR-22 сигнальная d22мм зеленый неон/240В цилиндр ИЭК | арт. BLS40-ENR-K06",{"v":18.25,"d":"18"},"\t\nшт",{"v":25.55,"d":"26"},600,10,10,{"v":17.3375,"d":"17"},{"v":16.425,"d":"16"}]
["BLS40-ENR-K04","Лампа ENR-22 сигнальная d22мм красный неон/240В цилиндр ИЭК | арт. BLS40-ENR-K04",{"v":18.25,"d":"18"},"\t\nшт",{"v":25.55,"d":"26"},600,10,10,{"v":17.3375,"d":"17"},{"v":16.425,"d":"16"}]
["BLS40-ENR-K07","Лампа ENR-22 сигнальная d22мм синий неон/240В цилиндр ИЭК | арт. BLS40-ENR-K07",{"v":18.25,"d":"18"},"\t\nшт",{"v":25.55,"d":"26"},600,10,10,{"v":17.3375,"d":"17"},{"v":16.425,"d":"16"}]
["11.2 Кнопки управления"," | арт. 11.2 Кнопки управления",{"$nulls":6},0,0]
["BBT10-ABLF-K01","Кнопка ABLF-22 белый d22мм неон/240В 1з+1р ИЭК | арт. BBT10-ABLF-K01",{"v":121.05,"d":"121"},"\t\nшт",{"v":169.47,"d":"169"},200,10,10,{"v":114.99749999999999,"d":"115"},{"v":108.945,"d":"109"}]
["BBT10-ABLF-K05","Кнопка ABLF-22 желтый d22мм неон/240В 1з+1р ИЭК | арт. BBT10-ABLF-K05",{"v":121.05,"d":"121"},"\t\nшт",{"v":169.47,"d":"169"},200,10,10,{"v":114.99749999999999,"d":"115"},{"v":108.945,"d":"109"}]
["BBT10-ABLF-K06","Кнопка ABLF-22 зеленый d22мм неон/240В 1з+1р ИЭК | арт. BBT10-ABLF-K06",{"v":121.05,"d":"121"},"\t\nшт",{"v":169.47,"d":"169"},200,10,10,{"v":114.99749999999999,"d":"115"},{"v":108.945,"d":"109"}]
["BBT10-ABLF-K04","Кнопка ABLF-22 красный d22мм неон/240В 1з+1р ИЭК | арт. BBT10-ABLF-K04",{"v":121.05,"d":"121"},"\t\nшт",{"v":169.47,"d":"169"},200,10,10,{"v":114.99749999999999,"d":"115"},{"v":108.945,"d":"109"}]
["BBT10-ABLF-K08","Кнопка ABLF-22 прозрачный d22мм неон/240В 1з+1р ИЭК | арт. BBT10-ABLF-K08",{"v":121.05,"d":"121"},"\t\nшт",{"v":169.47,"d":"169"},200,10,10,{"v":114.99749999999999,"d":"115"},{"v":108.945,"d":"109"}]
["BBT10-ABLF-K07","Кнопка ABLF-22 синий d22мм неон/240В1з+1р ИЭК | арт. BBT10-ABLF-K07",{"v":121.05,"d":"121"},"\t\nшт",{"v":169.47,"d":"169"},200,10,10,{"v":114.99749999999999,"d":"115"},{"v":108.945,"d":"109"}]
["BBT20-ABLFP-K01","Кнопка ABLFP-22 белый d22мм неон/240В 1з+1р ИЭК | арт. BBT20-ABLFP-K01",{"v":118.45,"d":"118"},"\t\nшт",{"v":165.83,"d":"166"},200,10,10,{"v":112.5275,"d":"113"},{"v":106.605,"d":"107"}]
["BBT20-ABLFP-K05","Кнопка ABLFP-22 желтый d22мм неон/240В 1з+1р ИЭК | арт. BBT20-ABLFP-K05",{"v":118.45,"d":"118"},"\t\nшт",{"v":165.83,"d":"166"},200,10,10,{"v":112.5275,"d":"113"},{"v":106.605,"d":"107"}]
["BBT20-ABLFP-K06","Кнопка ABLFP-22 зеленый d22мм неон/240В 1з+1р ИЭК | арт. BBT20-ABLFP-K06",{"v":118.45,"d":"118"},"\t\nшт",{"v":165.83,"d":"166"},200,10,10,{"v":112.5275,"d":"113"},{"v":106.605,"d":"107"}]
["BBT20-ABLFP-K04","Кнопка ABLFP-22 красный d22мм неон/240В 1з+1р ИЭК | арт. BBT20-ABLFP-K04",{"v":118.45,"d":"118"},"\t\nшт",{"v":165.83,"d":"166"},200,10,10,{"v":112.5275,"d":"113"},{"v":106.605,"d":"107"}]
["BBT20-ABLFP-K08","Кнопка ABLFP-22 прозрачный d22мм неон/240В 1з+1р ИЭК | арт. BBT20-ABLFP-K08",{"v":118.45,"d":"118"},"\t\nшт",{"v":165.83,"d":"166"},200,10,10,{"v":112.5275,"d":"113"},{"v":106.605,"d":"107"}]
["BBT20-ABLFP-K07","Кнопка ABLFP-22 синий d22мм неон/240В 1з+1р ИЭК | арт. BBT20-ABLFP-K07",{"v":118.45,"d":"118"},"\t\nшт",{"v":165.83,"d":"166"},200,10,10,{"v":112.5275,"d":"113"},{"v":106.605,"d":"107"}]
["BBT30-ABLFS-K01","Кнопка ABLFS-22 белый d22мм неон/240В 1з+1р ИЭК | арт. BBT30-ABLFS-K01",{"v":117.49,"d":"117"},"\t\nшт",{"v":164.49,"d":"164"},200,10,10,{"v":111.61549999999998,"d":"112"},{"v":105.741,"d":"106"}]
["BBT30-ABLFS-K05","Кнопка ABLFS-22 желтый d22мм неон/240В 1з+1р ИЭК | арт. BBT30-ABLFS-K05",{"v":117.49,"d":"117"},"\t\nшт",{"v":164.49,"d":"164"},200,10,10,{"v":111.61549999999998,"d":"112"},{"v":105.741,"d":"106"}]
["BBT30-ABLFS-K06","Кнопка ABLFS-22 зеленый d22мм неон/240В 1з+1р ИЭК | арт. BBT30-ABLFS-K06",{"v":117.49,"d":"117"},"\t\nшт",{"v":164.49,"d":"164"},200,10,10,{"v":111.61549999999998,"d":"112"},{"v":105.741,"d":"106"}]
["BBT30-ABLFS-K04","Кнопка ABLFS-22 красный d22мм неон/240В 1з+1р ИЭК | арт. BBT30-ABLFS-K04",{"v":117.49,"d":"117"},"\t\nшт",{"v":164.49,"d":"164"},200,10,10,{"v":111.61549999999998,"d":"112"},{"v":105.741,"d":"106"}]
["BBT30-ABLFS-K08","Кнопка ABLFS-22 прозрачный d22мм неон/240В 1з+1р ИЭК | арт. BBT30-ABLFS-K08",{"v":117.49,"d":"117"},"\t\nшт",{"v":164.49,"d":"164"},200,10,10,{"v":111.61549999999998,"d":"112"},{"v":105.741,"d":"106"}]
["BBT30-ABLFS-K07","Кнопка ABLFS-22 синий d22мм неон/240В 1з+1р ИЭК | арт. BBT30-ABLFS-K07",{"v":117.49,"d":"117"},"\t\nшт",{"v":164.49,"d":"164"},200,10,10,{"v":111.61549999999998,"d":"112"},{"v":105.741,"d":"106"}]
["BBG10-AE-K04","Кнопка AE-22 \"Грибок\" с фиксацией красный d22мм 240В 1з+1р ИЭК | арт. BBG10-AE-K04",{"v":134.83,"d":"135"},"\t\nшт",{"v":188.76,"d":"189"},200,10,10,{"v":128.0885,"d":"128"},{"v":121.34700000000001,"d":"121"}]
["BBG60-AEAL-K04","Кнопка AEAL22 \"Грибок\"с фиксацией красный d22мм  240В 1з+1р ИЭК | арт. BBG60-AEAL-K04",{"v":136.13,"d":"136"},"\t\nшт",{"v":190.58,"d":"191"},200,10,10,{"v":129.3235,"d":"129"},{"v":122.517,"d":"123"}]
["BBG20-AELA-K05","Кнопка AELA22 \"Грибок\" желтый d22мм неон/240В 1з+1р ИЭК | арт. BBG20-AELA-K05",{"v":123.51,"d":"124"},"\t\nшт",{"v":172.91,"d":"173"},200,10,10,{"v":117.3345,"d":"117"},{"v":111.159,"d":"111"}]
["BBG20-AELA-K06","Кнопка AELA22 \"Грибок\" зеленый d22мм неон/240В 1з+1р ИЭК | арт. BBG20-AELA-K06",{"v":123.51,"d":"124"},"\t\nшт",{"v":172.91,"d":"173"},200,10,10,{"v":117.3345,"d":"117"},{"v":111.159,"d":"111"}]
["BBG20-AELA-K04","Кнопка AELA22 \"Грибок\" красный d22мм неон/240В 1з+1р ИЭК | арт. BBG20-AELA-K04",{"v":123.51,"d":"124"},"\t\nшт",{"v":172.91,"d":"173"},200,10,10,{"v":117.3345,"d":"117"},{"v":111.159,"d":"111"}]
["BBG20-AELA-K07","Кнопка AELA22 \"Грибок\" синий d22мм неон/240В 1з+1р ИЭК | арт. BBG20-AELA-K07",{"v":123.51,"d":"124"},"\t\nшт",{"v":172.91,"d":"173"},200,10,10,{"v":117.3345,"d":"117"},{"v":111.159,"d":"111"}]
["BBG30-AEA-K05","Кнопка AEА-22 \"Грибок\" желтый d22мм 1з+1р ИЭК | арт. BBG30-AEA-K05",{"v":107.21,"d":"107"},"\t\nшт",{"v":150.09,"d":"150"},200,10,10,{"v":101.84949999999999,"d":"102"},{"v":96.48899999999999,"d":"96"}]
["BBG30-AEA-K06","Кнопка AEА-22 \"Грибок\" зеленый d22мм 1з+1р ИЭК | арт. BBG30-AEA-K06",{"v":107.21,"d":"107"},"\t\nшт",{"v":150.09,"d":"150"},200,10,10,{"v":101.84949999999999,"d":"102"},{"v":96.48899999999999,"d":"96"}]
["BBG30-AEA-K04","Кнопка AEА-22 \"Грибок\" красный d22мм 1з+1р ИЭК | арт. BBG30-AEA-K04",{"v":107.21,"d":"107"},"\t\nшт",{"v":150.09,"d":"150"},200,10,10,{"v":101.84949999999999,"d":"102"},{"v":96.48899999999999,"d":"96"}]
["BBG30-AEA-K07","Кнопка AEА-22 \"Грибок\" синий d22мм 1з+1р ИЭК | арт. BBG30-AEA-K07",{"v":107.21,"d":"107"},"\t\nшт",{"v":150.09,"d":"150"},200,10,10,{"v":101.84949999999999,"d":"102"},{"v":96.48899999999999,"d":"96"}]
["BBG40-ANE-K04","Кнопка ANE22 \"Грибок\"с фиксацией красный d22мм неон/240В 1з+1р ИЭК | арт. BBG40-ANE-K04",{"v":179.97,"d":"180"},"\t\nшт",{"v":251.96,"d":"252"},200,10,10,{"v":170.9715,"d":"171"},{"v":161.973,"d":"162"}]
["BBD10-APBB-K51","Кнопка APВВ-22N \"I-O\" d22мм неон/240В 1з+1р ИЭК | арт. BBD10-APBB-K51",{"v":139.31,"d":"139"},"\t\nшт",{"v":195.03,"d":"195"},200,10,10,{"v":132.34449999999998,"d":"132"},{"v":125.379,"d":"125"}]
["BBD11-APBB-K51","Кнопка APВВ-22N \"Пуск-Стоп\" d22мм неон/240В 1з+1р ИЭК | арт. BBD11-APBB-K51",{"v":139.31,"d":"139"},"\t\nшт",{"v":195.03,"d":"195"},200,10,10,{"v":132.34449999999998,"d":"132"},{"v":125.379,"d":"125"}]
["BBG50-LAY5-K04","Кнопка LAY5-BS142 \"Грибок\"с ключом  красный d22мм  240В 1р ИЭК | арт. BBG50-LAY5-K04",{"v":135.7,"d":"136"},"\t\nшт",{"v":189.98,"d":"190"},200,10,10,{"v":128.915,"d":"129"},{"v":122.13,"d":"122"}]
["BBT40-SB7-K06","Кнопка SВ-7 \"Пуск\" зеленая 1з+1р d22мм/240В  ИЭК | арт. BBT40-SB7-K06",{"v":49.29,"d":"49"},"\t\nшт",{"v":69.01,"d":"69"},500,10,10,{"v":46.8255,"d":"47"},{"v":44.361,"d":"44"}]
["BBT40-SB7-K04","Кнопка SВ-7 \"Стоп\" красная 1р d22мм/240В  ИЭК | арт. BBT40-SB7-K04",{"v":49.29,"d":"49"},"\t\nшт",{"v":69.01,"d":"69"},200,10,10,{"v":46.8255,"d":"47"},{"v":44.361,"d":"44"}]
["BBD20-PPBB-K51","Кнопка РPВВ-30N \"I-0\" d30мм неон/240В 1з+1р ИЭК | арт. BBD20-PPBB-K51",{"v":144.83,"d":"145"},"\t\nшт",{"v":202.76,"d":"203"},200,10,10,{"v":137.5885,"d":"138"},{"v":130.347,"d":"130"}]
["BBD21-PPBB-K51","Кнопка РPВВ-30N \"Пуск-Стоп\" d30мм неон/240В 1з+1р ИЭК | арт. BBD21-PPBB-K51",{"v":144.83,"d":"145"},"\t\nшт",{"v":202.76,"d":"203"},200,10,10,{"v":137.5885,"d":"138"},{"v":130.347,"d":"130"}]
["BBT60-BA-K02","Кнопка управления LAY5-BA21 без подсветки черная 1з ИЭК | арт. BBT60-BA-K02",{"v":118.79,"d":"119"},"\t\nшт",{"v":166.31,"d":"166"},200,20,20,{"v":112.8505,"d":"113"},{"v":106.911,"d":"107"}]
["BBT60-BA-K06","Кнопка управления LAY5-BA31 без подсветки зеленая 1з ИЭК | арт. BBT60-BA-K06",{"v":118.79,"d":"119"},"\t\nшт",{"v":166.31,"d":"166"},200,20,20,{"v":112.8505,"d":"113"},{"v":106.911,"d":"107"}]
["BBT60-BA-K04","Кнопка управления LAY5-BA41 без подсветки красная 1з ИЭК | арт. BBT60-BA-K04",{"v":118.79,"d":"119"},"\t\nшт",{"v":166.31,"d":"166"},200,20,20,{"v":112.8505,"d":"113"},{"v":106.911,"d":"107"}]
["BBT61-BA-K04","Кнопка управления LAY5-BA42 без подсветки красная 1р ИЭК | арт. BBT61-BA-K04",{"v":118.79,"d":"119"},"\t\nшт",{"v":166.31,"d":"166"},200,20,20,{"v":112.8505,"d":"113"},{"v":106.911,"d":"107"}]
["BBT60-BA-K05","Кнопка управления LAY5-BA51 без подсветки желтая 1з ИЭК | арт. BBT60-BA-K05",{"v":118.79,"d":"119"},"\t\nшт",{"v":166.31,"d":"166"},200,20,20,{"v":112.8505,"d":"113"},{"v":106.911,"d":"107"}]
["BBT60-BA-K07","Кнопка управления LAY5-BA61 без подсветки синяя 1з ИЭК | арт. BBT60-BA-K07",{"v":118.79,"d":"119"},"\t\nшт",{"v":166.31,"d":"166"},200,20,20,{"v":112.8505,"d":"113"},{"v":106.911,"d":"107"}]
["BBG70-BC-K02","Кнопка управления LAY5-BC21 \"Грибок\" без подсветки черная 1з ИЭК | арт. BBG70-BC-K02",{"v":109.27,"d":"109"},"\t\nшт",{"v":152.98,"d":"153"},1,20,20,{"v":103.80649999999999,"d":"104"},{"v":98.343,"d":"98"}]
["BBG70-BC-K06","Кнопка управления LAY5-BC31\"Грибок\" без подсветки зеленая 1з ИЭК | арт. BBG70-BC-K06",{"v":109.27,"d":"109"},"\t\nшт",{"v":152.98,"d":"153"},200,20,20,{"v":103.80649999999999,"d":"104"},{"v":98.343,"d":"98"}]
["BBG70-BC-K04","Кнопка управления LAY5-BC41\"Грибок\" без подсветки красная 1з ИЭК | арт. BBG70-BC-K04",{"v":109.27,"d":"109"},"\t\nшт",{"v":152.98,"d":"153"},200,20,20,{"v":103.80649999999999,"d":"104"},{"v":98.343,"d":"98"}]
["BBG71-BC-K04","Кнопка управления LAY5-BC42\"Грибок\" без подсветки красная 1р ИЭК | арт. BBG71-BC-K04",{"v":109.27,"d":"109"},"\t\nшт",{"v":152.98,"d":"153"},200,20,20,{"v":103.80649999999999,"d":"104"},{"v":98.343,"d":"98"}]
["BBG70-BC-K05","Кнопка управления LAY5-BC51\"Грибок\" без подсветки желтая 1з ИЭК | арт. BBG70-BC-K05",{"v":109.27,"d":"109"},"\t\nшт",{"v":152.98,"d":"153"},200,20,20,{"v":103.80649999999999,"d":"104"},{"v":98.343,"d":"98"}]
["BBG70-BC-K07","Кнопка управления LAY5-BC61\"Грибок\" без подсветки синяя 1з ИЭК | арт. BBG70-BC-K07",{"v":109.27,"d":"109"},"\t\nшт",{"v":152.98,"d":"153"},200,20,20,{"v":103.80649999999999,"d":"104"},{"v":98.343,"d":"98"}]
["BBT70-BL-K02","Кнопка управления LAY5-BL21 без подсветки черная 1з ИЭК | арт. BBT70-BL-K02",{"v":119.69,"d":"120"},"\t\nшт",{"v":167.57,"d":"168"},200,20,20,{"v":113.70549999999999,"d":"114"},{"v":107.721,"d":"108"}]
["BBT70-BL-K06","Кнопка управления LAY5-BL31 без подсветки зеленая 1з ИЭК | арт. BBT70-BL-K06",{"v":119.69,"d":"120"},"\t\nшт",{"v":167.57,"d":"168"},200,20,20,{"v":113.70549999999999,"d":"114"},{"v":107.721,"d":"108"}]
["BBT70-BL-K05","Кнопка управления LAY5-BL41 без подсветки красная 1з ИЭК | арт. BBT70-BL-K05",{"v":119.69,"d":"120"},"\t\nшт",{"v":167.57,"d":"168"},200,20,20,{"v":113.70549999999999,"d":"114"},{"v":107.721,"d":"108"}]
["BBT71-BL-K04","Кнопка управления LAY5-BL42 без подсветки красная 1р ИЭК | арт. BBT71-BL-K04",{"v":119.69,"d":"120"},"\t\nшт",{"v":167.57,"d":"168"},200,20,20,{"v":113.70549999999999,"d":"114"},{"v":107.721,"d":"108"}]
["BBT71-BL-K05","Кнопка управления LAY5-BL51 без подсветки желтая 1з ИЭК | арт. BBT71-BL-K05",{"v":119.69,"d":"120"},"\t\nшт",{"v":167.57,"d":"168"},200,20,20,{"v":113.70549999999999,"d":"114"},{"v":107.721,"d":"108"}]
["BBT70-BL-K07","Кнопка управления LAY5-BL61 без подсветки синяя 1з ИЭК | арт. BBT70-BL-K07",{"v":119.69,"d":"120"},"\t\nшт",{"v":167.57,"d":"168"},200,20,20,{"v":113.70549999999999,"d":"114"},{"v":107.721,"d":"108"}]
["BBG90-BS-K04","Кнопка управления LAY5-BS542 \"Грибок\" аварийная с фиксацией ИЭК | арт. BBG90-BS-K04",{"v":136.04,"d":"136"},"\t\nшт",{"v":190.46,"d":"190"},200,20,20,{"v":129.238,"d":"129"},{"v":122.43599999999999,"d":"122"}]
["BBT50-BW-K06","Кнопка управления LAY5-BW3361 с подсветкой зеленый 1з ИЭК | арт. BBT50-BW-K06",{"v":122.97,"d":"123"},"\t\nшт",{"v":172.16,"d":"172"},200,20,20,{"v":116.8215,"d":"117"},{"v":110.673,"d":"111"}]
["11.3 Переключатели"," | арт. 11.3 Переключатели",{"$nulls":6},0,0]
["BSW60-BD-2-K02","Переключатель LAY5-BD25 2 положения \"I-0\" стандарт ручка ИЭК | арт. BSW60-BD-2-K02",{"v":114.34,"d":"114"},"\t\nшт",{"v":160.08,"d":"160"},200,20,20,{"v":108.623,"d":"109"},{"v":102.906,"d":"103"}]
["BSW60-BD-3-K02","Переключатель LAY5-BD33 3 положения \"I-0-II\" стандарт ручка ИЭК | арт. BSW60-BD-3-K02",{"v":153.06,"d":"153"},"\t\nшт",{"v":214.28,"d":"214"},200,20,20,{"v":145.40699999999998,"d":"145"},{"v":137.75400000000002,"d":"138"}]
["BSW70-BJ-2-K02","Переключатель LAY5-BJ25 2 положения \"I-0\" длин ручка ИЭК | арт. BSW70-BJ-2-K02",{"v":127.73,"d":"128"},"\t\nшт",{"v":178.82,"d":"179"},200,20,20,{"v":121.34349999999999,"d":"121"},{"v":114.95700000000001,"d":"115"}]
["BSW70-BJ-3-K02","Переключатель LAY5-BJ33 3 положения \"I-0-II\" длин ручка ИЭК | арт. BSW70-BJ-3-K02",{"v":127.73,"d":"128"},"\t\nшт",{"v":178.82,"d":"179"},200,20,20,{"v":121.34349999999999,"d":"121"},{"v":114.95700000000001,"d":"115"}]
["BSW90-BK-2-K06","Переключатель LAY5-BK2365 2 положения зеленый ИЭК | арт. BSW90-BK-2-K06",136,"\t\nшт",{"v":190.4,"d":"190"},200,20,20,{"v":129.2,"d":"129"},{"v":122.4,"d":"122"}]
["BSW90-BK-2-K04","Переключатель LAY5-BK2465 2 положения красный ИЭК | арт. BSW90-BK-2-K04",136,"\t\nшт",{"v":190.4,"d":"190"},200,20,20,{"v":129.2,"d":"129"},{"v":122.4,"d":"122"}]
["BSW10-AKS-2-K02","Переключатель АKS-22 черный с ключом на 2 фиксир.положения I-O 1з+1р ИЭК | арт. BSW10-AKS-2-K02",{"v":156.06,"d":"156"},"\t\nшт",{"v":218.48,"d":"218"},200,10,10,{"v":148.257,"d":"148"},{"v":140.454,"d":"140"}]
["BSW10-ALC-2-K02","Переключатель АLС-22  черный с длинной рукояткой на 2 фиксир.положения I-O 1з+1р ИЭК | арт. BSW10-ALC-2-K02",{"v":127.15,"d":"127"},"\t\nшт",{"v":178.01,"d":"178"},200,10,10,{"v":120.7925,"d":"121"},{"v":114.435,"d":"114"}]
["BSW10-ALCLR-3-K02","Переключатель АLСLR-22 черный на 3 фиксир.положения I-O-II 1з+1р ИЭК | арт. BSW10-ALCLR-3-K02",{"v":127.15,"d":"127"},"\t\nшт",{"v":178.01,"d":"178"},200,10,10,{"v":120.7925,"d":"121"},{"v":114.435,"d":"114"}]
["BSW10-ANC-2-K06","Переключатель АNС-22-2  на 2 фикс.полож.зеленый неон/240В I-O 1з+1р ИЭК | арт. BSW10-ANC-2-K06",{"v":136.05,"d":"136"},"\t\nшт",{"v":190.47,"d":"190"},200,10,10,{"v":129.2475,"d":"129"},{"v":122.44500000000001,"d":"122"}]
["BSW10-ANC-2-K04","Переключатель АNС-22-2  на 2 фикс.полож.красный неон/240В I-O 1з+1р ИЭК | арт. BSW10-ANC-2-K04",{"v":136.05,"d":"136"},"\t\nшт",{"v":190.47,"d":"190"},200,10,10,{"v":129.2475,"d":"129"},{"v":122.44500000000001,"d":"122"}]
["BSW10-ANCLR-3-K06","Переключатель АNСLR-22-3  на 3 фикс.полож.зеленый неон/240В I-O 1з+1р ИЭК | арт. BSW10-ANCLR-3-K06",{"v":154.5,"d":"155"},"\t\nшт",{"v":216.3,"d":"216"},200,10,10,{"v":146.775,"d":"147"},{"v":139.05,"d":"139"}]
["BSW10-ANCLR-3-K04","Переключатель АNСLR-22-3  на 3 фикс.полож.красный неон/240В I-O 1з+1р ИЭК | арт. BSW10-ANCLR-3-K04",{"v":154.5,"d":"155"},"\t\nшт",{"v":216.3,"d":"216"},200,10,10,{"v":146.775,"d":"147"},{"v":139.05,"d":"139"}]
["BSW10-AC-2-K02","Переключатель АС-22  на 2 фиксир.положения I-O 1з+1р ИЭК | арт. BSW10-AC-2-K02",{"v":112.69,"d":"113"},"\t\nшт",{"v":157.77,"d":"158"},200,10,10,{"v":107.0555,"d":"107"},{"v":101.421,"d":"101"}]
["11.4 Корпус поста КП для кнопок управления"," | арт. 11.4 Корпус поста КП для кнопок управления",{"$nulls":6},0,0]
["BKP10-1-K01","Корпус КП101 для кнопок 1место белый ИЭК | арт. BKP10-1-K01",{"v":36.05,"d":"36"},"\t\nшт",{"v":50.47,"d":"50"},100,10,10,{"v":34.247499999999995,"d":"34"},{"v":32.445,"d":"32"}]
["BKP10-2-K01","Корпус КП102 для кнопок 2места белый ИЭК | арт. BKP10-2-K01",{"v":45.38,"d":"45"},"\t\nшт",{"v":63.53,"d":"64"},100,10,10,{"v":43.111,"d":"43"},{"v":40.842000000000006,"d":"41"}]
["BKP10-3-K01","Корпус КП103 для кнопок 3места белый ИЭК | арт. BKP10-3-K01",{"v":59.23,"d":"59"},"\t\nшт",{"v":82.92,"d":"83"},100,10,10,{"v":56.268499999999996,"d":"56"},{"v":53.306999999999995,"d":"53"}]
["BKP10-4-K01","Корпус КП104 для кнопок 4места белый ИЭК | арт. BKP10-4-K01",{"v":75.66,"d":"76"},"\t\nшт",{"v":105.92,"d":"106"},50,10,10,{"v":71.877,"d":"72"},{"v":68.094,"d":"68"}]
["BKP10-6-K01","Корпус КП105(6) для кнопок 5(6)мест белый ИЭК | арт. BKP10-6-K01",{"v":136.9,"d":"137"},"\t\nшт",{"v":191.66,"d":"192"},50,10,10,{"v":130.055,"d":"130"},{"v":123.21000000000001,"d":"123"}]
["11.5 Посты и пульты кнопочные"," | арт. 11.5 Посты и пульты кнопочные",{"$nulls":6},0,0]
["BPU10-2","Пульт управления ПКТ-61 на 2 кнопки IP54  ИЭК | арт. BPU10-2",{"v":234.94,"d":"235"},"\t\nшт",{"v":328.92,"d":"329"},60,5,5,{"v":223.19299999999998,"d":"223"},{"v":211.446,"d":"211"}]
["BPU10-4","Пульт управления ПКТ-62 на 4 кнопки IP54  ИЭК | арт. BPU10-4",{"v":284.83,"d":"285"},"\t\nшт",{"v":398.76,"d":"399"},40,5,5,{"v":270.58849999999995,"d":"271"},{"v":256.347,"d":"256"}]
["BPU10-6","Пульт управления ПКТ-63 на 6 кнопок IP54  ИЭК | арт. BPU10-6",{"v":356.36,"d":"356"},"\t\nшт",{"v":498.9,"d":"499"},30,5,5,{"v":338.542,"d":"339"},{"v":320.72400000000005,"d":"321"}]
["11.6 Аксессуары для светосигнальной арматуры"," | арт. 11.6 Аксессуары для светосигнальной арматуры",{"$nulls":6},0,0]
["BDK10","Доп. контакт для светосиг. арм.1НЗ  ИЭК | арт. BDK10",{"v":17.8,"d":"18"},"\t\nшт",{"v":24.92,"d":"25"},2000,20,20,{"v":16.91,"d":"17"},{"v":16.02,"d":"16"}]
["BDK20","Доп. контакт для светосиг. арм.1НО  ИЭК | арт. BDK20",{"v":17.8,"d":"18"},"\t\nшт",{"v":24.92,"d":"25"},2000,20,20,{"v":16.91,"d":"17"},{"v":16.02,"d":"16"}]
["BLS20D-KS-AL-K06","Колпачок сменный для AL-22 зеленый ИЭК | арт. BLS20D-KS-AL-K06",{"v":3.07,"d":"3"},"\t\nшт",{"v":4.3,"d":"4"},4000,10,10,{"v":2.9164999999999996,"d":"3"},{"v":2.763,"d":"3"}]
["BLS20D-KS-AL-K04","Колпачок сменный для AL-22 красный ИЭК | арт. BLS20D-KS-AL-K04",{"v":3.07,"d":"3"},"\t\nшт",{"v":4.3,"d":"4"},4000,10,10,{"v":2.9164999999999996,"d":"3"},{"v":2.763,"d":"3"}]
["BLS30D-KS-ALTE-K06","Колпачок сменный для AL-22ТЕ зеленый ИЭК | арт. BLS30D-KS-ALTE-K06",{"v":5.52,"d":"6"},"\t\nшт",{"v":7.73,"d":"8"},4000,10,10,{"v":5.244,"d":"5"},{"v":4.968,"d":"5"}]
["BLS30D-KS-ALTE-K04","Колпачок сменный для AL-22ТЕ красный ИЭК | арт. BLS30D-KS-ALTE-K04",{"v":5.52,"d":"6"},"\t\nшт",{"v":7.73,"d":"8"},4000,10,10,{"v":5.244,"d":"5"},{"v":4.968,"d":"5"}]
["BMS10-012-K05","Лампа сменная  желтая матрица/12В  ИЭК | арт. BMS10-012-K05",{"v":29.82,"d":"30"},"\t\nшт",{"v":41.75,"d":"42"},50,50,50,{"v":28.329,"d":"28"},{"v":26.838,"d":"27"}]
["BMS10-220-K05","Лампа сменная  желтая матрица/220В  ИЭК | арт. BMS10-220-K05",{"v":97.46,"d":"97"},"\t\nшт",{"v":136.44,"d":"136"},50,50,50,{"v":92.58699999999999,"d":"93"},{"v":87.714,"d":"88"}]
["BMS10-024-K05","Лампа сменная  желтая матрица/24В  ИЭК | арт. BMS10-024-K05",{"v":29.82,"d":"30"},"\t\nшт",{"v":41.75,"d":"42"},50,50,50,{"v":28.329,"d":"28"},{"v":26.838,"d":"27"}]
["BMS10-036-K05","Лампа сменная  желтая матрица/36В  ИЭК | арт. BMS10-036-K05",{"v":73.16,"d":"73"},"\t\nшт",{"v":102.42,"d":"102"},50,50,50,{"v":69.502,"d":"70"},{"v":65.844,"d":"66"}]
["BMS10-012-K06","Лампа сменная  зеленая матрица/12В  ИЭК | арт. BMS10-012-K06",{"v":29.82,"d":"30"},"\t\nшт",{"v":41.75,"d":"42"},50,50,50,{"v":28.329,"d":"28"},{"v":26.838,"d":"27"}]
["BMS10-220-K06","Лампа сменная  зеленая матрица/220В  ИЭК | арт. BMS10-220-K06",{"v":97.46,"d":"97"},"\t\nшт",{"v":136.44,"d":"136"},50,50,50,{"v":92.58699999999999,"d":"93"},{"v":87.714,"d":"88"}]
["BMS10-024-K06","Лампа сменная  зеленая матрица/24В  ИЭК | арт. BMS10-024-K06",{"v":29.82,"d":"30"},"\t\nшт",{"v":41.75,"d":"42"},50,50,50,{"v":28.329,"d":"28"},{"v":26.838,"d":"27"}]
["BMS10-036-K06","Лампа сменная  зеленая матрица/36В  ИЭК | арт. BMS10-036-K06",{"v":73.16,"d":"73"},"\t\nшт",{"v":102.42,"d":"102"},50,50,50,{"v":69.502,"d":"70"},{"v":65.844,"d":"66"}]
["BMS10-048-K06","Лампа сменная  зеленая матрица/48В  ИЭК | арт. BMS10-048-K06",{"v":73.16,"d":"73"},"\t\nшт",{"v":102.42,"d":"102"},50,50,50,{"v":69.502,"d":"70"},{"v":65.844,"d":"66"}]
["BMS20-240-K06","Лампа сменная  зеленая неон/240В  ИЭК | арт. BMS20-240-K06",{"v":4.99,"d":"5"},"\t\nшт",{"v":6.99,"d":"7"},1000,100,100,{"v":4.7405,"d":"5"},{"v":4.4910000000000005,"d":"4"}]
["BMS10-012-K04","Лампа сменная  красная матрица/12В  ИЭК | арт. BMS10-012-K04",{"v":29.82,"d":"30"},"\t\nшт",{"v":41.75,"d":"42"},50,50,50,{"v":28.329,"d":"28"},{"v":26.838,"d":"27"}]
["BMS10-220-K04","Лампа сменная  красная матрица/220В  ИЭК | арт. BMS10-220-K04",{"v":97.46,"d":"97"},"\t\nшт",{"v":136.44,"d":"136"},50,50,50,{"v":92.58699999999999,"d":"93"},{"v":87.714,"d":"88"}]
["BMS10-024-K04","Лампа сменная  красная матрица/24В  ИЭК | арт. BMS10-024-K04",{"v":29.82,"d":"30"},"\t\nшт",{"v":41.75,"d":"42"},50,50,50,{"v":28.329,"d":"28"},{"v":26.838,"d":"27"}]
["BMS10-036-K04","Лампа сменная  красная матрица/36В  ИЭК | арт. BMS10-036-K04",{"v":73.16,"d":"73"},"\t\nшт",{"v":102.42,"d":"102"},50,50,50,{"v":69.502,"d":"70"},{"v":65.844,"d":"66"}]
["BMS10-048-K04","Лампа сменная  красная матрица/48В  ИЭК | арт. BMS10-048-K04",{"v":73.16,"d":"73"},"\t\nшт",{"v":102.42,"d":"102"},50,50,50,{"v":69.502,"d":"70"},{"v":65.844,"d":"66"}]
["BMS20-240-K04","Лампа сменная  красная неон/240В  ИЭК | арт. BMS20-240-K04",{"v":4.99,"d":"5"},"\t\nшт",{"v":6.99,"d":"7"},1000,100,100,{"v":4.7405,"d":"5"},{"v":4.4910000000000005,"d":"4"}]
["BMS10-012-K07","Лампа сменная  синяя матрица/12В  ИЭК | арт. BMS10-012-K07",{"v":29.82,"d":"30"},"\t\nшт",{"v":41.75,"d":"42"},50,50,50,{"v":28.329,"d":"28"},{"v":26.838,"d":"27"}]
["BMS10-220-K07","Лампа сменная  синяя матрица/220В  ИЭК | арт. BMS10-220-K07",{"v":97.46,"d":"97"},"\t\nшт",{"v":136.44,"d":"136"},50,50,50,{"v":92.58699999999999,"d":"93"},{"v":87.714,"d":"88"}]
["BMS10-024-K07","Лампа сменная  синяя матрица/24В  ИЭК | арт. BMS10-024-K07",{"v":29.82,"d":"30"},"\t\nшт",{"v":41.75,"d":"42"},50,50,50,{"v":28.329,"d":"28"},{"v":26.838,"d":"27"}]
["BMS10-036-K07","Лампа сменная  синяя матрица/36В  ИЭК | арт. BMS10-036-K07",{"v":73.16,"d":"73"},"\t\nшт",{"v":102.42,"d":"102"},50,50,50,{"v":69.502,"d":"70"},{"v":65.844,"d":"66"}]
["11.7 Переключатели кулачковые ПКП"," | арт. 11.7 Переключатели кулачковые ПКП",{"$nulls":6},0,0]
["12. Силовые разъемы"," | арт. 12. Силовые разъемы",{"$nulls":6},0,0]
["12.1 Вилки силовые"," | арт. 12.1 Вилки силовые",{"$nulls":6},0,0]
["12.1.1 Вилки сил. переносные IP44/IP54"," | арт. 12.1.1 Вилки сил. переносные IP44/IP54",{"$nulls":6},0,0]
["PSR01-016-3","Вилка 013 2Р+РЕ 16А 220В IP44 ИЭК | арт. PSR01-016-3",{"v":59.65,"d":"60"},"\t\nшт",{"v":83.51,"d":"84"},100,10,10,{"v":59.65,"d":"60"},{"v":53.685,"d":"54"}]
["PSR02-016-4","Вилка 014 3Р+РЕ 16А 380В IP44 ИЭК | арт. PSR02-016-4",{"v":62.29,"d":"62"},"\t\nшт",{"v":87.21,"d":"87"},100,10,10,{"v":59.1755,"d":"59"},{"v":56.061,"d":"56"}]
["PSR02-016-5","Вилка 015 3Р+РЕ+N16А 380В IP44 ИЭК | арт. PSR02-016-5",{"v":83.04,"d":"83"},"\t\nшт",{"v":116.26,"d":"116"},60,10,10,{"v":78.888,"d":"79"},{"v":74.736,"d":"75"}]
["PSR01-032-3","Вилка 023 2Р+РЕ 32А 220В IP44 ИЭК | арт. PSR01-032-3",{"v":84.2,"d":"84"},"\t\nшт",{"v":117.88,"d":"118"},60,10,10,{"v":79.99,"d":"80"},{"v":75.78,"d":"76"}]
["PSR02-032-4","Вилка 024 3Р+РЕ 32А 380В IP44 ИЭК | арт. PSR02-032-4",{"v":94.37,"d":"94"},"\t\nшт",{"v":132.12,"d":"132"},60,10,10,{"v":89.6515,"d":"90"},{"v":84.933,"d":"85"}]
["PSR02-032-5","Вилка 025 3Р+РЕ+N 32А 380В IP44 ИЭК | арт. PSR02-032-5",{"v":109.48,"d":"109"},"\t\nшт",{"v":153.27,"d":"153"},60,10,10,{"v":104.006,"d":"104"},{"v":98.53200000000001,"d":"99"}]
["PSR01-063-3","Вилка 033 2Р+РЕ 63А 220В IP54 ИЭК | арт. PSR01-063-3",{"v":455.6,"d":"456"},"\t\nшт",{"v":637.84,"d":"638"},10,2,2,{"v":432.82,"d":"433"},{"v":410.04,"d":"410"}]
["PSR02-063-4","Вилка 034 3Р+РЕ 63А 380В IP54 ИЭК | арт. PSR02-063-4",{"v":432.99,"d":"433"},"\t\nшт",{"v":606.19,"d":"606"},10,10,10,{"v":411.34049999999996,"d":"411"},{"v":389.69100000000003,"d":"390"}]
["PSR02-063-5","Вилка 035 3Р+РЕ+N 63А 380В IP54 ИЭК | арт. PSR02-063-5",{"v":477.53,"d":"478"},"\t\nшт",{"v":668.54,"d":"669"},10,10,10,{"v":453.65349999999995,"d":"454"},{"v":429.777,"d":"430"}]
["PSR02-125-5","Вилка 045 3Р+РЕ+N 125А 380В IP54 ИЭК | арт. PSR02-125-5",{"v":2358.98,"d":"2359"},"\t\nшт",{"v":3302.57,"d":"3303"},10,2,2,{"v":2241.031,"d":"2241"},{"v":2123.082,"d":"2123"}]
["12.1.2 Вилки сил. стационарные IP44"," | арт. 12.1.2 Вилки сил. стационарные IP44",{"$nulls":6},0,0]
["PSR51-016-3","Вилка 513 стац.2Р+РЕ 16А 220В IP44 ИЭК | арт. PSR51-016-3",{"v":117.41,"d":"117"},"\t\nшт",{"v":164.37,"d":"164"},60,10,10,{"v":111.53949999999999,"d":"112"},{"v":105.669,"d":"106"}]
["PSR52-016-4","Вилка 514 стац.3Р+РЕ 16А 380В IP44 ИЭК | арт. PSR52-016-4",{"v":143.85,"d":"144"},"\t\nшт",{"v":201.39,"d":"201"},60,10,10,{"v":136.6575,"d":"137"},{"v":129.465,"d":"129"}]
["PSR52-016-5","Вилка 515 стац.3Р+РЕ+N 16А 380В IP44 ИЭК | арт. PSR52-016-5",{"v":174.79,"d":"175"},"\t\nшт",{"v":244.71,"d":"245"},60,10,10,{"v":166.05049999999997,"d":"166"},{"v":157.311,"d":"157"}]
["PSR51-032-3","Вилка 523 стац.2Р+РЕ 32А 220В IP44 ИЭК | арт. PSR51-032-3",{"v":129.16,"d":"129"},"\t\nшт",{"v":180.82,"d":"181"},60,10,10,{"v":122.70199999999998,"d":"123"},{"v":116.244,"d":"116"}]
["PSR52-032-4","Вилка 524 стац.3Р+РЕ 32А 380В IP44 ИЭК | арт. PSR52-032-4",{"v":158.23,"d":"158"},"\t\nшт",{"v":221.52,"d":"222"},60,10,10,{"v":150.31849999999997,"d":"150"},{"v":142.40699999999998,"d":"142"}]
["PSR52-032-5","Вилка 525 стац.3Р+РЕ+N 32А 380В IP44 ИЭК | арт. PSR52-032-5",{"v":192.28,"d":"192"},"\t\nшт",{"v":269.19,"d":"269"},60,10,10,{"v":182.666,"d":"183"},{"v":173.052,"d":"173"}]
["12.2 Розетки силовые"," | арт. 12.2 Розетки силовые",{"$nulls":6},0,0]
["12.2.1 Розетки сил. переносные IP44/IP54"," | арт. 12.2.1 Розетки сил. переносные IP44/IP54",{"$nulls":6},0,0]
["PSR21-016-3","Розетка 213 переносная 2Р+РЕ 16А 220В IP44 ИЭК | арт. PSR21-016-3",{"v":73.61,"d":"74"},"\t\nшт",{"v":103.05,"d":"103"},100,10,10,{"v":69.92949999999999,"d":"70"},{"v":66.249,"d":"66"}]
["PSR22-016-4","Розетка 214 переносная 3Р+РЕ 16А 380В IP44 ИЭК | арт. PSR22-016-4",{"v":81.92,"d":"82"},"\t\nшт",{"v":114.69,"d":"115"},100,10,10,{"v":77.824,"d":"78"},{"v":73.72800000000001,"d":"74"}]
["PSR22-016-5","Розетка 215 переносная 3Р+РЕ+N 16А 380В IP44 ИЭК | арт. PSR22-016-5",{"v":101.93,"d":"102"},"\t\nшт",{"v":142.7,"d":"143"},60,10,10,{"v":96.8335,"d":"97"},{"v":91.73700000000001,"d":"92"}]
["PSR21-032-3","Розетка 223 переносная 2Р+РЕ 32А 220В IP44 ИЭК | арт. PSR21-032-3",{"v":101.93,"d":"102"},"\t\nшт",{"v":142.7,"d":"143"},60,10,10,{"v":96.8335,"d":"97"},{"v":91.73700000000001,"d":"92"}]
["PSR22-032-4","Розетка 224 переносная 3Р+РЕ 32А 380В IP44 ИЭК | арт. PSR22-032-4",{"v":111.37,"d":"111"},"\t\nшт",{"v":155.92,"d":"156"},60,10,10,{"v":105.8015,"d":"106"},{"v":100.233,"d":"100"}]
["PSR22-032-5","Розетка 225 переносная 3Р+РЕ+N 32А 380В IP44 ИЭК | арт. PSR22-032-5",{"v":127.6,"d":"128"},"\t\nшт",{"v":178.64,"d":"179"},60,10,10,{"v":121.21999999999998,"d":"121"},{"v":114.84,"d":"115"}]
["PSR21-063-3","Розетка 233 переносная 2Р+РЕ 63А 220В IP54 ИЭК | арт. PSR21-063-3",{"v":606.7,"d":"607"},"\t\nшт",{"v":849.38,"d":"849"},10,2,2,{"v":576.365,"d":"576"},{"v":546.0300000000001,"d":"546"}]
["PSR22-063-4","Розетка 234 переносная 3Р+РЕ 63А 380В IP54 ИЭК | арт. PSR22-063-4",{"v":653.91,"d":"654"},"\t\nшт",{"v":915.47,"d":"915"},10,2,2,{"v":621.2144999999999,"d":"621"},{"v":588.519,"d":"589"}]
["PSR22-063-5","Розетка 235 переносная 3Р+РЕ+N 63А 380В IP54 ИЭК | арт. PSR22-063-5",{"v":727.08,"d":"727"},"\t\nшт",{"v":1017.91,"d":"1018"},10,2,2,{"v":690.726,"d":"691"},{"v":654.3720000000001,"d":"654"}]
["12.2.2 Розетки сил. стационарные IP44/IP54"," | арт. 12.2.2 Розетки сил. стационарные IP44/IP54",{"$nulls":6},0,0]
["PSR11-016-3","Розетка 113 стационарная 2Р+РЕ 16А 220В IP44 ИЭК | арт. PSR11-016-3",{"v":95.52,"d":"96"},"\t\nшт",{"v":133.73,"d":"134"},60,10,10,{"v":90.74399999999999,"d":"91"},{"v":85.968,"d":"86"}]
["PSR13-016-3","Розетка 113-4H стационарная \"4 часа\" 2Р+РЕ 16А 110В IP44 ИЭК | арт. PSR13-016-3",{"v":78.93,"d":"79"},"\t\nшт",{"v":110.5,"d":"111"},60,1,1,{"v":74.9835,"d":"75"},{"v":71.037,"d":"71"}]
["PSR12-016-4","Розетка 114 стационарная 3Р+РЕ 16А 380В IP44 ИЭК | арт. PSR12-016-4",{"v":105.7,"d":"106"},"\t\nшт",{"v":147.98,"d":"148"},60,10,10,{"v":100.41499999999999,"d":"100"},{"v":95.13000000000001,"d":"95"}]
["PSR12-016-5","Розетка 115 стационарная 3Р+РЕ+N 16А 380В IP44 ИЭК | арт. PSR12-016-5",{"v":118.92,"d":"119"},"\t\nшт",{"v":166.49,"d":"166"},60,10,10,{"v":112.97399999999999,"d":"113"},{"v":107.028,"d":"107"}]
["PSR11-032-3","Розетка 123 стационарная 2Р+РЕ 32А 220В IP44 ИЭК | арт. PSR11-032-3",{"v":130.24,"d":"130"},"\t\nшт",{"v":182.34,"d":"182"},60,10,10,{"v":123.72800000000001,"d":"124"},{"v":117.21600000000001,"d":"117"}]
["PSR12-032-4","Розетка 124 стационарная 3Р+РЕ 32А 380В IP44 ИЭК | арт. PSR12-032-4",{"v":135.91,"d":"136"},"\t\nшт",{"v":190.27,"d":"190"},60,10,10,{"v":129.1145,"d":"129"},{"v":122.319,"d":"122"}]
["PSR12-032-5","Розетка 125 стационарная 3Р+РЕ+N 32А 380В IP44 ИЭК | арт. PSR12-032-5",{"v":134.02,"d":"134"},"\t\nшт",{"v":187.63,"d":"188"},60,10,10,{"v":127.319,"d":"127"},{"v":120.61800000000001,"d":"121"}]
["PSR11-063-3","Розетка 133 стационарная 2Р+РЕ 63А 220В IP54 ИЭК | арт. PSR11-063-3",612,"\t\nшт",{"v":856.8,"d":"857"},10,2,2,{"v":581.4,"d":"581"},{"v":550.8000000000001,"d":"551"}]
["PSR12-063-4","Розетка 134 стационарная 3Р+РЕ 63А 380В IP54 ИЭК | арт. PSR12-063-4",{"v":667.8,"d":"668"},"\t\nшт",{"v":934.92,"d":"935"},10,10,10,{"v":634.41,"d":"634"},{"v":601.02,"d":"601"}]
["PSR12-063-5","Розетка 135 стационарная 3Р+РЕ+N 63А 380В IP54 ИЭК | арт. PSR12-063-5",{"v":826.34,"d":"826"},"\t\nшт",{"v":1156.88,"d":"1157"},10,10,10,{"v":785.023,"d":"785"},{"v":743.706,"d":"744"}]
["PSR12-125-5","Розетка 145 стационарная 3Р+РЕ+N 125А 380В IP54 ИЭК | арт. PSR12-125-5",{"v":2965.32,"d":"2965"},"\t\nшт",{"v":4151.45,"d":"4151"},10,2,2,{"v":2817.054,"d":"2817"},{"v":2668.788,"d":"2669"}]
["12.2.3 Розетки сил. стац. скрытой пров.IP44"," | арт. 12.2.3 Розетки сил. стац. скрытой пров.IP44",{"$nulls":6},0,0]
["PSR41-016-3","Розетка 413 скрытая 2Р+Е 16А 220В IP44 ИЭК | арт. PSR41-016-3",{"v":95.59,"d":"96"},"\t\nшт",{"v":133.83,"d":"134"},60,10,10,{"v":90.8105,"d":"91"},{"v":86.031,"d":"86"}]
["PSR42-016-4","Розетка 414 скрытая 3Р+Е 16А 380В IP44 ИЭК | арт. PSR42-016-4",{"v":118.31,"d":"118"},"\t\nшт",{"v":165.63,"d":"166"},60,10,10,{"v":112.3945,"d":"112"},{"v":106.479,"d":"106"}]
["PSR42-016-5","Розетка 415 скрытая 3Р+Е+N 16А 380В IP44 ИЭК | арт. PSR42-016-5",{"v":130.36,"d":"130"},"\t\nшт",{"v":182.5,"d":"183"},60,10,10,{"v":123.84200000000001,"d":"124"},{"v":117.32400000000001,"d":"117"}]
["PSR41-032-3","Розетка 423 скрытая 2Р+Е 32А 220В IP44 ИЭК | арт. PSR41-032-3",{"v":136.2,"d":"136"},"\t\nшт",{"v":190.68,"d":"191"},60,10,10,{"v":129.39,"d":"129"},{"v":122.58,"d":"123"}]
["PSR42-032-4","Розетка 424 скрытая 3Р+Е 32А 380В IP44 ИЭК | арт. PSR42-032-4",{"v":144.97,"d":"145"},"\t\nшт",{"v":202.96,"d":"203"},60,10,10,{"v":137.7215,"d":"138"},{"v":130.473,"d":"130"}]
["PSR42-032-5","Розетка 425 скрытая 3Р+Е+N 32А 380В IP44 ИЭК | арт. PSR42-032-5",{"v":162.56,"d":"163"},"\t\nшт",{"v":227.58,"d":"228"},60,10,10,{"v":154.432,"d":"154"},{"v":146.304,"d":"146"}]
["12.2.6 Розетки  панельные скрытой проводки IP44"," | арт. 12.2.6 Розетки  панельные скрытой проводки IP44",{"$nulls":6},0,0]
["PSR61-016-3","Розетка панельная РП10-3 скрытая с защитной крышкой 2Р+РЕ 16А 250В IP44 IEK | арт. PSR61-016-3",{"v":56.25,"d":"56"},"\t\nшт",{"v":78.75,"d":"79"},240,20,20,{"v":53.4375,"d":"53"},{"v":50.625,"d":"51"}]
["12.3 Адаптеры силовые"," | арт. 12.3 Адаптеры силовые",{"$nulls":6},0,0]
["PAS21-016-3","Адаптер двухлучевой TS1012 2Р+РЕ 16А 250В IP44 ИЭК | арт. PAS21-016-3",{"v":354.48,"d":"354"},"\t\nшт",{"v":496.27,"d":"496"},20,5,5,{"v":336.75600000000003,"d":"337"},{"v":319.03200000000004,"d":"319"}]
["PAS22-016-4","Адаптер двухлучевой TS1012-214 3Р+РЕ 16А 380В IP44 ИЭК | арт. PAS22-016-4",{"v":385.81,"d":"386"},"\t\nшт",{"v":540.13,"d":"540"},20,5,5,{"v":366.5195,"d":"367"},{"v":347.229,"d":"347"}]
["PAS31-016-3","Адаптер трехлучевой TS1013 2Р+РЕ 16А 250В IP44 ИЭК | арт. PAS31-016-3",{"v":415.25,"d":"415"},"\t\nшт",{"v":581.35,"d":"581"},20,5,5,{"v":394.48749999999995,"d":"394"},{"v":373.725,"d":"374"}]
["PAS32-016-4","Адаптер трехлучевой TS1013-214 3Р+РЕ 16А 380В IP44 ИЭК | арт. PAS32-016-4",{"v":479.04,"d":"479"},"\t\nшт",{"v":670.66,"d":"671"},20,5,5,{"v":455.088,"d":"455"},{"v":431.136,"d":"431"}]